## Hoja1
Cod_Región | Producto | Cuenta de Central
0 | No Renovables | 1
1 | No Renovables | 4
2 | No Renovables | 16
3 | No Renovables | 11
4 | No Renovables | 9
5 | No Renovables | 42
6 | No Renovables | 14
7 | No Renovables | 21
8 | No Renovables | 33
9 | No Renovables | 6
10 | No Renovables | 45
11 | No Renovables | 32
12 | No Renovables | 40
13 | No Renovables | 15
14 | No Renovables | 9
15 | No Renovables | 1
16 | No Renovables | 4
Total general |  | 303

## TOTAL
Cod_Región | Cod_Prov | Cod_Com | Comuna | Id_producto | Producto | Id_categoría | Categoría | Sistema | Subsistema | Propietarios | Razón Social | Rut | Central | Estado | Fecha_puesta_servicio_central | cod_unidad | Tipo_Unidad | fecha_servicio_unidad | marca_modelo | clasificacion | tipo_de_energia | potencia_bruta_mw | potencia_neta_mw | ley_ernc | medio_generacion | distribuidora | punto_conexion | coord_este_utm | coord_norte_utm | huso_utm | tipo_final
3 | 32 | 3202 | Diego de Almagro | 150401 | Renovables | 150401002 | Solar | SEN | SIC | RTS ENERGY | Sin Información | Sin Información | PFV ESPERANZA | En Operacion | 20/12/2013 | Sin Información | Sin Información |  | Sin Información | ERNC | Solar | 2.88 | 2.8656 | Si | PMG | No Aplica | S/E EL SALVADOR 12.5 KV | 437295.30 | 7091662.49 | 19J | Solar Fotovoltaica
3 | 32 | 3202 | Diego de Almagro | 150401 | Renovables | 150401002 | Solar | SEN | SIC | RTS ENERGY | Sin Información | Sin Información | PFV PILAR LOS AMARILLOS | En Pruebas |  | Sin Información | Sin Información |  | Sin Información | ERNC | Solar | 3 | 3 | Si | PMG | No Aplica | S/E EL SALVADOR 23KV | 425249.70 | 7089067.48 | 19J | Solar Fotovoltaica
14 | 141 | 14108 | Panguipulli | 150401 | Renovables | 150401003 | Hidráulica | SEN | SIC | LATINOAMERICANA | Sin Información | Sin Información | PMGD HP PANGUIPULLI | En Pruebas |  | Sin Información | Sin Información |  | Sin Información | ERNC | Mini Hidráulica Pasada | 0.35 | 0.35 | Si | PMGD | SAESA | S/E PANGUIPULLI 23 KV | 753608.66 | 5584377.55 | 18 H | Mini Hidráulica de Pasada
8 | 83 | 8311 | Santa Bárbara | 150401 | Renovables | 150401003 | Hidráulica | SEN | SIC | HUEMUL ENERGÍA SPA | Sin Información | Sin Información | PMGD HP QUILLAILEO | En Operacion | 09/05/2014 | Sin Información | Sin Información |  | Sin Información | ERNC | Mini Hidráulica Pasada | 0.83 | 0.8161 | Si | PMGD | FRONTEL | ALIMENTADOR 23KV LAGO RANCO - RIÑIHUE | 252394,980543398 | 5824539,03885684 | 19 H | Mini Hidráulica de Pasada
13 | 136 | 13603 | Isla de Maipo | 150401 | Renovables | 150401003 | Hidráulica | SEN | SIC | ANDES ENERGY CAPITAL | Sin Información | Sin Información | PMGD HP VIÑA TARAPACÁ | En Pruebas |  | Sin Información | Sin Información |  | Sin Información | ERNC | Mini Hidráulica Pasada | 0.25 | 0.25 | Si | PMGD | CGE | S/E ISLA DE MAIPO 12KV | 322799,999917533 | 6261770,01423115 | 19 H | Mini Hidráulica de Pasada
4 | 42 | 4201 | Illapel | 150401 | Renovables | 150401002 | Solar | SEN | SIC | AGRO SOLAR IV SPA | Sin Información | Sin Información | PMGD PFV COCINILLAS | En Operacion | 11/11/2020 | Sin Información | Sin Información |  | Sin Información | ERNC | Solar | 2.784 | 2.779 | Si | PMGD | CGE | Alimentador Los Cristales y S/EIllapel | 297769 | 6498512 | 19 S | Solar Fotovoltaica
4 | 42 | 4201 | Illapel | 150401 | Renovables | 150401002 | Solar | SEN | SIC | AGRO SOLAR V SPA | Sin Información | Sin Información | PMGD PFV CANELILLO | En Operacion | 12/11/2020 | Sin Información | Sin Información |  | Sin Información | ERNC | Solar | 2.784 | 2.779 | Si | PMGD | CGE | Alimentador Los Cristales y S/EIllapel | 285105 | 6490330 | 19 S | Solar Fotovoltaica
7 | 74 | 7401 | Linares | 150401 | Renovables | 150401002 | Solar | SEN | SIC | CIPRÉS SPA | Sin Información | Sin Información | PMGD PFV CIPRES | En Operacion | 19/01/2021 | Sin Información | Sin Información |  | Sin Información | ERNC | Solar | 9.045 | 9 | Si | PMGD | CGE | Cunaco 15kV , S/E Chacahuín 15kV | 262.321,80 | 6.033.434,98 | 19 H | Solar Fotovoltaica
6 | 63 | 6303 | Chimbarongo | 150401 | Renovables | 150401002 | Solar | SEN | SIC | GR ULMO | Sin Información | Sin Información | PMGD PFV EL ROMERAL | En Operacion | 29/12/2020 | Sin Información | Sin Información |  | Sin Información | ERNC | Solar | 8.098 | 8 | Si | PMGD | CGE | Alimentador San Enrique, S/E Chimbarongo | 313559 | 6154670 | 19 H | Solar Fotovoltaica
7 | 73 | 7304 | Molina | 150401 | Renovables | 150401002 | Solar | SEN | SIC | GR RAULÍ SPA | Sin Información | Sin Información | PMGD PFV GR RAULÍ | En Operacion | 31/12/2020 | Sin Información | Sin Información |  | Sin Información | ERNC | Solar | 9.14 | 9 | Si | PMGD | CGE | Alimentador Casablanca / S/EMolina | 292374 | 6114000 | 19 H | Solar Fotovoltaica
7 | 74 | 7405 | Retiro | 150401 | Renovables | 150401002 | Solar | SEN | SIC | SYBAC SOLAR PROJECT COMPANY I SPA | Sin Información | Sin Información | PMGD PFV LOS GORRIONES | En Operacion | 05/01/2018 | Sin Información | Sin Información |  | Sin Información | ERNC | Solar | 3 | 3 | Si | PMGD | CGE | ID 616 BA S/E RETIRO 13.2KV | 251234.01 | 6008763.45 | 19 H | Solar Fotovoltaica
16 | 161 | 16102 | Bulnes | 150401 | Renovables | 150401002 | Solar | SEN | SIC | PARQUE SOLAR MECO CHILLAN | Sin Información | Sin Información | PMGD PFV PARQUE SOLAR MECO CHILLAN | En Pruebas |  | Sin Información | Sin Información |  | Sin Información | ERNC | Solar | 6.01 | 6 | Si | PMGD | COPELEC | Alimentador Cantarrana, S/ETres Esquinas | 755934.43 | 5929082.64 | 18 H | Solar Fotovoltaica
7 | 71 | 7101 | Talca | 150401 | Renovables | 150401002 | Solar | SEN | SIC | TALTAL SOLAR | Sin Información | Sin Información | PMGD PFV QUINANTU SOLAR | En Operacion | 15/01/2021 | Sin Información | Sin Información |  | Sin Información | ERNC | Solar | 9.0659 | 9 | Si | PMGD | CGE Distribución | Alimentador El Canelo / S/ESan Clemente | 265935 | 6068768 | 19 H | Solar Fotovoltaica
13 | 133 | 13302 | Lampa | 150402 | No Renovables | 150402001 | Petróleo | SEN | SIC | GEN POWER | Sin Información | Sin Información | PMGD TER CHORRILLOS | En Operacion | 12/09/2019 | Sin Información | Sin Información |  | Sin Información | Convencional | Petróleo Diesel | 3 | 2.99 | No | PMGD | ENEL DISTRIBUCIÓN | S/E LAMPA 23KV | 330281 | 6307965 | 19 H | Petróleo Diesel
5 | 57 | 5704 | Panquehue | 150402 | No Renovables | 150402001 | Petróleo | SEN | SIC | MOCHO ENERGY SPA | Sin Información | Sin Información | PMGD TER CORTÉS | En Operacion | 07/09/2018 | Sin Información | Sin Información |  | Sin Información | Convencional | Petróleo Diesel | 3 | 2.97 | No | PMGD | CHILQUINTA | S/E SAN FELIPE 12KV | 332765 | 6375758 | 19 H | Petróleo Diesel
13 | 136 | 13604 | Padre Hurtado | 150402 | No Renovables | 150402001 | Petróleo | SEN | SIC | AGUAS ANDINAS | Sin Información | Sin Información | PMGD TER MAPOCHO TREBAL - AMPLIACIÓN | En Pruebas |  | Sin Información | Sin Información |  | Sin Información | Convencional | Petróleo Diesel | 4.5 | 3.8 | No | PMGD | CGE | S/E SANTA MARTA | 329415 | 6287324 | 18 H | Petróleo Diesel
14 | 142 | 14201 | La Unión | 150402 | No Renovables | 150402001 | Petróleo | SEN | SIC | LLONQUEN ENERGÍAS SPA | Sin Información | Sin Información | PMGD TER PRP CAMPESINA (EX ALDEA) | En Operacion | 21/10/2020 | Sin Información | Sin Información |  | Sin Información | Convencional | Petróleo Diesel | 2.99 | 2.99 | No | PMGD | Sociedad Austral de Electricidad S.A. | 52E4/A402 Aldea Campesina | 669574 | 5535318 | 18 G | Petróleo Diesel
10 | 103 | 10305 | Río Negro | 150402 | No Renovables | 150402001 | Petróleo | SEN | SIC | LLONQUEN ENERGÍAS SPA | Sin Información | Sin Información | PMGD TER PRP CHIFIN | En Operacion | 01/01/2020 | Sin Información | Sin Información |  | Sin Información | Convencional | Petróleo Diesel | 2.99 | 2.99 | No | PMGD | Sociedad Austral de Electricidad S.A. | 52E1/A475 Chifin - S/ERio Negro | 652196 | 5482998 | 18 G | Petróleo Diesel
10 | 103 | 10301 | Osorno | 150402 | No Renovables | 150402001 | Petróleo | SEN | SIC | LLONQUEN ENERGÍAS SPA | Sin Información | Sin Información | PMGD TER PRP LOS NEGROS | En Operacion | 20/10/2020 | Sin Información | Sin Información |  | Sin Información | Convencional | Petróleo Diesel | 2.99 | 2.99 | No | PMGD | Compañía Eléctrica Osorno S.A. | 52E1/A424 LOSNEGROS | 675017 | 5504479 | 18 G | Petróleo Diesel
14 | 142 | 14201 | La Unión | 150402 | No Renovables | 150402001 | Petróleo | SEN | SIC | LLONQUEN ENERGÍAS SPA | Sin Información | Sin Información | PMGD TER PRP RAPACO | En Operacion | 21/10/2020 | Sin Información | Sin Información |  | Sin Información | Convencional | Petróleo Diesel | 2.99 | 2.99 | No | PMGD | SAESA | S/E RAPACO | 664105 | 5540381 | 18 H | Petróleo Diesel
14 | 142 | 14204 | Río Bueno | 150402 | No Renovables | 150402001 | Petróleo | SEN | SIC | LLONQUEN ENERGÍAS SPA | Sin Información | Sin Información | PMGD TER PRP TAMBORES | En Operacion | 01/01/2020 | Sin Información | Sin Información |  | Sin Información | Convencional | Petróleo Diesel | 2.99 | 2.99 | No | PMGD | Sociedad Austral de Electricidad S.A. | 52E2/Alimentador Rio Bueno / S/ETambores | 670242 | 5532075 | 18 G | Petróleo Diesel
10 | 102 | 10201 | Castro | 150402 | No Renovables | 150402001 | Petróleo | SEN | SIC | SALMOFOOD | Sin Información | Sin Información | PMGD TER SALMOFOOD | En Operacion | 01/01/2009 | Sin Información | Sin Información |  | Sin Información | Convencional | Petróleo Diesel | 1.6 | 1.6 | No | PMGD | SAESA | S/E OSORNO 23 KV | 601892,77 | 5307953,3 | 18 G | Petróleo Diesel
10 | 103 | 10302 | Puerto Octay | 150401 | Renovables | 150401003 | Hidráulica | SEN | SIC | HIDROENERSUR S.A. | Sin Información | 76.003.174-7 | HP CALLAO | En Operacion | 14/09/2012 | Sin Información | Sin Información |  | Sin Información | ERNC | Mini Hidráulica Pasada | 3.3 | 3.2917 | Si | PMG | No Aplica | S/E RIO BONITO | 724252,000489102 | 5470282,01768432 | 18 G | Mini Hidráulica de Pasada
10 | 103 | 10302 | Puerto Octay | 150401 | Renovables | 150401003 | Hidráulica | SEN | SIC | HIDROENERSUR S.A. | Sin Información | 76.003.174-7 | HP MC1 | En Operacion | 29/05/2013 | Sin Información | Sin Información |  | Sin Información | ERNC | Mini Hidráulica Pasada | 9 | 8.9546 | Si | PMG | No Aplica | S/E RIO BONITO | 718639,031294194 | 5467123,05167948 | 18 G | Mini Hidráulica de Pasada
10 | 103 | 10302 | Puerto Octay | 150401 | Renovables | 150401003 | Hidráulica | SEN | SIC | HIDROENERSUR S.A. | Sin Información | 76.003.174-7 | HP MC2 | En Operacion | 29/05/2013 | Sin Información | Sin Información |  | Sin Información | ERNC | Mini Hidráulica Pasada | 3.2 | 3.15 | Si | PMG | No Aplica | S/E RIO BONITO | 718639,031294194 | 5467123,05167948 | 18 G | Mini Hidráulica de Pasada
10 | 103 | 10302 | Puerto Octay | 150401 | Renovables | 150401003 | Hidráulica | SEN | SIC | HIDROENERSUR S.A. | Sin Información | 76.003.174-7 | HP NALCAS | En Operacion | 14/09/2012 | Sin Información | Sin Información |  | Sin Información | ERNC | Mini Hidráulica Pasada | 6.8 | 6.783 | Si | PMG | No Aplica | S/E RIO BONITO | 724070,000484211 | 5469472,01751556 | 18 G | Mini Hidráulica de Pasada
3 | 32 | 3202 | Diego de Almagro | 150402 | No Renovables | 150402001 | Petróleo | SEN | SIC | EMELDA | Sin Información | 76.004.337-0 | TER EMELDA | En Operacion | 25/06/2010 | Sin Información | Sin Información |  | Sin Información | Convencional | Petróleo Diesel | 71.952 | 71.392 | No | No Aplica | No Aplica | ID 1777 BA S/E CENTRAL EMELDA 110KV BP1 | 398023,968967102 | 7081793,01054838 | 19 J | Petróleo Diesel
6 | 61 | 6110 | Mostazal | 150401 | Renovables | 150401004 | Biomasa | SEN | SIC | ENERGÍA PACÍFICO | Sin Información | 76.004.531-4 | TER ENERGÍA PACÍFICO | En Operacion | 01/04/2014 | Sin Información | Sin Información |  | Sin Información | ERNC | Biomasa | 15.6 | 14.3052 | Si | No Aplica | No Aplica | S/E MOSTAZAL 66KV | 343191,037071877 | 6238577,04614634 | 19 H | Biomasa
2 | 21 | 2102 | Mejillones | 150402 | No Renovables | 150402004 | Carbón | SEN | SING | ANGAMOS | Sin Información | 76.004.976-K | TER ANGAMOS | En Operacion | 11/04/2011 | Sin Información | Sin Información |  | Sin Información | Convencional | Carbón | 558.2 | 501.55 | No | No Aplica | No Aplica | S/E ANGAMOS 220KV | 359738,41233722 | 7448524,70286125 | 19 K | Carbón
6 | 61 | 6108 | Machalí | 150401 | No Renovables | 150401003 | Hidráulica | SEN | SIC | PACIFIC HYDRO CHACAYES | Sin Información | 76.006.855-1 | HP CHACAYES | En Operacion | 31/12/2011 | Sin Información | Sin Información |  | Sin Información | Convencional | Hidráulica Pasada | 112 | 111.72 | No | No Aplica | No Aplica | S/E CENTRAL CHACAYES 110 KV | 366315,651383724 | 6206335,7294169 | 19 H | Hidráulica de Pasada
5 | 51 | 5105 | Puchuncaví | 150402 | No Renovables | 150402004 | Carbón | SEN | SIC | ELÉCTRICA CAMPICHE | Sin Información | 76.008.306-2 | TER CAMPICHE | En Operacion | 15/03/2013 | Sin Información | Sin Información |  | Sin Información | Convencional | Carbón | 272 | 248.9888 | No | No Aplica | No Aplica | S/E VENTANAS 220 KV | 267333,844615597 | 6373888,11271492 | 19 H | Carbón
4 | 41 | 4102 | Coquimbo | 150402 | No Renovables | 150402001 | Petróleo | SEN | SIC | ENLASA | Sin Información | 76.009.328-9 | TER EL PEÑÓN | En Operacion | 23/07/2009 | Sin Información | Sin Información |  | Sin Información | Convencional | Petróleo Diesel | 81 | 80.838 | No | No Aplica | No Aplica | S/E CENTRAL LAS PIEDRAS 23KV | 285208.37 | 6663361.23 | 19J | Petróleo Diesel
3 | 32 | 3202 | Diego de Almagro | 150402 | No Renovables | 150402001 | Petróleo | SEN | SIC | ENLASA | Sin Información | 76.009.328-9 | TER SAN LORENZO DE D. DE ALMAGRO | En Operacion | 17/09/2009 | Sin Información | Sin Información |  | Sin Información | Convencional | Petróleo Diesel | 62.96 | 62.26 | No | No Aplica | No Aplica | S/E SAN LORENZO (ENLASA) 11,5KV | 396452.36 | 7079543.93 | 19 H | Petróleo Diesel
7 | 73 | 7308 | Teno | 150402 | No Renovables | 150402001 | Petróleo | SEN | SIC | ENLASA | Sin Información | 76.009.328-9 | TER TENO | En Operacion | 07/05/2009 | Sin Información | Sin Información |  | Sin Información | Convencional | Petróleo Diesel | 59 | 58.882 | No | No Aplica | No Aplica | S/E AGUAS NEGRAS 14,4KV | 304171,999872795 | 6139469,01518647 | 19 H | Petróleo Diesel
10 | 101 | 10101 | Puerto Montt | 150402 | No Renovables | 150402001 | Petróleo | SEN | SIC | ENLASA | Sin Información | 76.009.328-9 | TER TRAPÉN | En Operacion | 01/01/2009 | Sin Información | Sin Información |  | Sin Información | Convencional | Petróleo Diesel | 81 | 80.838 | No | No Aplica | No Aplica | S/E MOLINOS (ENLASA) 23KV | 660418.73 | 5401965.52 | 18 G | Petróleo Diesel
2 | 21 | 2102 | Mejillones | 150401 | No Renovables | 150401003 | Hidráulica | SEN | SING | HORNITOS | Sin Información | 76.009.698-9 | TER HORNITOS | En Operacion | 05/08/2011 | Sin Información | Sin Información |  | Sin Información | Convencional | Hidráulica Pasada | 177.54 | 161.34 | No | No Aplica | No Aplica | S/E CHACAYA 220KV | 355831,652821379 | 7446059,46820403 | 19 K | Hidráulica de Pasada
14 | 141 | 14101 | Valdivia | 150402 | No Renovables | 150402001 | Petróleo | SEN | SIC | ANTILHUE | Sin Información | 76.009.904-K | TER ANTILHUE | En Operacion | 07/01/2005 | Sin Información | Sin Información |  | Sin Información | Convencional | Petróleo Diesel | 102.5 | 101.2905 | No | No Aplica | No Aplica | S/E ANTILHUE 220KV | 655366,537257816 | 5592768,42096604 | 18 H | Petróleo Diesel
3 | 31 | 3101 | Copiapó | 150401 | Renovables | 150401002 | Solar | SEN | SIC | GENPAC | Sin Información | 76.010.367-5 | PFV ANTAY | En Operacion | 03/11/2017 | Sin Información | Sin Información |  | Sin Información | ERNC | Solar | 9 | 9 | Si | PMG | No Aplica | S/E CENTRAL TERMOPACIFICO 220KV | 363645 | 6958075 | 19J | Solar Fotovoltaica
3 | 31 | 3101 | Copiapó | 150402 | No Renovables | 150402001 | Petróleo | SEN | SIC | GENPAC | Sin Información | 76.010.367-5 | TER TERMOPACÍFICO | En Operacion | 15/11/2009 | Sin Información | Sin Información |  | Sin Información | Convencional | Petróleo Diesel | 95.6106 | 95.5623 | No | No Aplica | No Aplica | S/E CENTRAL TERMOPACIFICO 23KV B1 | 363495 | 6958309 | 19J | Petróleo Diesel
13 | 131 | 13115 | Lo Barnechea | 150401 | Renovables | 150401003 | Hidráulica | SEN | SIC | HIDROELECTRICA ARRAYÁN SPA | Sin Información | 76.013.193-8 | PMGD HP ARRAYÁN | En Operacion | 20/12/2017 | Sin Información | Sin Información |  | Sin Información | ERNC | Hidráulica Pasada | 1.2 | 1.2 | No | PMGD | ENEL DISTRIBUCIÓN | ID 828 BA S/E LOS DOMINICOS 12KV BP3 | 367298.75 | 6306767.31 | 19 H | Mini Hidráulica de Pasada
10 | 102 | 10203 | Chonchi | 150401 | Renovables | 150401003 | Hidráulica | SEN | SIC | HIDROELÉCTRICA DONGO | Sin Información | 76.015.738-4 | PMGD HP DONGO | En Operacion | 14/12/2010 | Sin Información | Sin Información |  | Sin Información | ERNC | Mini Hidráulica Pasada | 6 | 5.9976 | Si | PMGD | SAESA | S/E CENTRAL EL DONGO | 590769,037405247 | 5286572,98085281 | 18 G | Mini Hidráulica de Pasada
8 | 83 | 8304 | Laja | 150401 | No Renovables | 150401003 | Hidráulica | SEN | SIC | EMR | Sin Información | 76.019.239-2 | HP LAJA I | En Operacion | 28/05/2015 | Sin Información | Sin Información |  | Sin Información | Convencional | Hidráulica Pasada | 34.4 | 34.056 | No | No Aplica | No Aplica | S/E BUCALEMU 66KV | 719027,977332094 | 5875098,99389139 | 18 H | Hidráulica de Pasada
4 | 43 | 4301 | Ovalle | 150401 | Renovables | 150401001 | Eólica | SEN | SIC | EMR | Sin Información | 76.019.239-2 | PE MONTE REDONDO | En Operacion | 06/01/2010 | Sin Información | Sin Información |  | Sin Información | ERNC | Eólica | 48 | 47.52 | Si | No Aplica | No Aplica | TAP OFF MONTE REDONDO 220KV | 246429,999547605 | 6558791,01841099 | 19J | Eólica
7 | 71 | 7109 | San Clemente | 150401 | Renovables | 150401003 | Hidráulica | SEN | SIC | HIDROLIRCAY | Sin Información | 76.025.973-K | HP LIRCAY | En Operacion | 09/03/2009 | Sin Información | Sin Información |  | Sin Información | ERNC | Mini Hidráulica Pasada | 19 | 18.9525 | Si | No Aplica | No Aplica | S/E CENTRAL LIRCAY 66KV | 294995.81 | 6065027.49 | 19 H | Mini Hidráulica de Pasada
7 | 71 | 7109 | San Clemente | 150401 | Renovables | 150401003 | Hidráulica | SEN | SIC | HIDROLIRCAY | Sin Información | 76.025.973-K | HP MARIPOSAS | En Operacion | 26/03/2011 | Sin Información | Sin Información |  | Sin Información | ERNC | Mini Hidráulica Pasada | 6.3 | 6.2855 | Si | PMG | No Aplica | ID 1174 BA S/E MARIPOSAS 66KV BP1 | 294883.00 | 6058490.0 | 19 H | Mini Hidráulica de Pasada
7 | 71 | 7109 | San Clemente | 150401 | Renovables | 150401003 | Hidráulica | SEN | SIC | HIDROLIRCAY | Sin Información | 76.025.973-K | HP PROVIDENCIA | En Operacion | 28/03/2013 | Sin Información | Sin Información |  | Sin Información | ERNC | Mini Hidráulica Pasada | 14.2 | 14.129 | Si | No Aplica | No Aplica | S/E LIRCAY 66 KV | 293769,999787097 | 6072494,01585947 | 19 H | Mini Hidráulica de Pasada
10 | 101 | 10101 | Puerto Montt | 150401 | Renovables | 150401003 | Hidráulica | SEN | SIC | DENER S. A. | Sin Información | 76.028.873-K | PMGD HP EL COLORADO | En Operacion | 29/08/2016 | Sin Información | Sin Información |  | Sin Información | ERNC | Mini Hidráulica Pasada | 2 | 1.99 | Si | PMGD | FRONTEL | S/E PUERTO MONTT | 699790.74 | 5413573.29 | 19 H | Mini Hidráulica de Pasada
7 | 71 | 7108 | Río Claro | 150401 | Renovables | 150401003 | Hidráulica | SEN | SIC | ENERBOSCH | Sin Información | 76.028.873-K | PMGD HP EL GALPÓN | En Operacion | 28/06/2016 | Sin Información | Sin Información |  | Sin Información | ERNC | Mini Hidráulica Pasada | 1.3 | 1.2858 | Si | PMGD | CGE | S/E MOLINA 66 KV | 298406,01655309 | 6098385,0710067 | 19 H | Mini Hidráulica de Pasada
7 | 73 | 7304 | Molina | 150401 | Renovables | 150401003 | Hidráulica | SEN | SIC | ENERBOSCH | Sin Información | 76.028.873-K | PMGD HP PURÍSIMA | En Operacion | 31/01/2012 | Sin Información | Sin Información |  | Sin Información | ERNC | Mini Hidráulica Pasada | 0.43 | 0.4198 | Si | PMGD | CGE | S/E MOLINA | 301342.33 | 6102327.53 | 19 H | Mini Hidráulica de Pasada
14 | 141 | 14108 | Panguipulli | 150401 | Renovables | 150401003 | Hidráulica | SEN | SIC | ENERBOSCH | Sin Información | 76.028.873-K | PMGD HP RECA | En Operacion | 20/08/2011 | Sin Información | Sin Información |  | Sin Información | ERNC | Mini Hidráulica Pasada | 1.7 | 1.6958 | Si | PMGD | SAESA | ALIMENTADOR PANGUIPULLI | 746978,981032575 | 5592298,97471832 | 18 H | Mini Hidráulica de Pasada
9 | 91 | 9115 | Pucón | 150401 | Renovables | 150401003 | Hidráulica | SEN | SIC | ENERBOSCH | Sin Información | 76.028.873-K | PMGD HP TRAILELFÚ | En Operacion | 16/10/2015 | Sin Información | Sin Información |  | Sin Información | ERNC | Mini Hidráulica Pasada | 2.5 | 2.45 | Si | PMGD | CGE | S/E VILLARRICA 66 KV | 755021.85 | 5655111.30 | 18 H | Mini Hidráulica de Pasada
9 | 91 | 9110 | Melipeuco | 150401 | Renovables | 150401003 | Hidráulica | SEN | SIC | ENERBOSCH | Sin Información | 76.028.873-K | PMGD HP TRUFULTRUFUL | En Operacion | 16/09/2009 | Sin Información | Sin Información |  | Sin Información | ERNC | Mini Hidráulica Pasada | 0.836 | 0.819 | Si | PMGD | SAESA | ID 1075 BA S/E LICANCO 23KV | 269062,972158846 | 5697580,06048138 | 19 H | Mini Hidráulica de Pasada
10 | 103 | 10304 | Puyehue | 150401 | No Renovables | 150401003 | Hidráulica | SEN | SIC | RUCATAYO | Sin Información | 76.030.638-K | HP RUCATAYO | En Operacion | 13/12/2012 | Sin Información | Sin Información |  | Sin Información | Convencional | Hidráulica Pasada | 59.5 | 59.3 | No | No Aplica | No Aplica | S/E CENTRAL RUCATAYO 220KV | 694228,000218359 | 5500987,01587808 | 18 G | Hidráulica de Pasada
10 | 101 | 10109 | Puerto Varas | 150401 | Renovables | 150401003 | Hidráulica | SEN | SIC | HESA | Sin Información | 76.030.971-0 | PMGD HP ENSENADA | En Operacion | 23/05/2013 | Sin Información | Sin Información |  | Sin Información | ERNC | Mini Hidráulica Pasada | 1.2 | 1.2 | Si | PMGD | CRELL | ALIMENTADOR PUERTO ROSALES | 705876.12 | 5428117.03 | 18 G | Mini Hidráulica de Pasada
6 | 63 | 6301 | San Fernando | 150401 | No Renovables | 150401003 | Hidráulica | SEN | SIC | HIDROELÉCTRICA SAN ANDRÉS | Sin Información | 76.032.641-0 | HP SAN ANDRÉS | En Operacion | 23/06/2014 | Sin Información | Sin Información |  | Sin Información | Convencional | Hidráulica Pasada | 40.3 | 40.0582 | No | No Aplica | No Aplica | S/E CENTRAL SAN ANDRÉS 154KV | 373430,599983527 | 6155511,41337514 | 19 H | Hidráulica de Pasada
6 | 63 | 6301 | San Fernando | 150401 | No Renovables | 150401003 | Hidráulica | SEN | SIC | EL PASO | Sin Información | 76.032.642-9 | HP EL PASO | En Operacion | 02/03/2016 | Sin Información | Sin Información |  | Sin Información | Convencional | Hidráulica Pasada | 60 | 59.64 | No | No Aplica | No Aplica | S/E CENTRAL EL PASO 154KV | 370381,799983653 | 6129984,46344626 | 19 H | Hidráulica de Pasada
3 | 31 | 3103 | Tierra Amarilla | 150401 | Renovables | 150401002 | Solar | SEN | SIC | DON ALFONSO SPA | Sin Información | 76.033.092-2 | PMGD PFV HORNITOS | En Operacion | 10/06/2013 | Sin Información | Sin Información |  | Sin Información | ERNC | Solar | 0.323 | 0.3214 | Si | PMGD | EMELAT | ALIMENTADOR HORNITOS | 382588.00 | 6931619.00 | 19 J | Solar Fotovoltaica
10 | 101 | 10101 | Puerto Montt | 150401 | Renovables | 150401003 | Hidráulica | SEN | SIC | HIDROELÉCTRICA LA ARENA | Sin Información | 76.037.036-3 | PMGD HP LA ARENA | En Operacion | 11/11/2011 | Sin Información | Sin Información |  | Sin Información | ERNC | Mini Hidráulica Pasada | 6.8 | 6.783 | Si | PMGD | SAESA | ALIMENTADOR ANTIHUAL 23 KV | 695968,975010707 | 5382933,98283411 | 18 G | Mini Hidráulica de Pasada
9 | 92 | 9206 | Los Sauces | 150402 | No Renovables | 150402001 | Petróleo | SEN | SIC | ALTO CAUTÍN SPA | Sin Información | 76.044.129-5 | PMGD TER AROMOS | En Operacion | 20/05/2020 | Sin Información | Sin Información |  | Sin Información | Convencional | Petróleo Diesel | 3 | 2.991 | No | PMGD | saesa | S/E LOS SAUCES 23KV | 690634 | 5793760 | 18 H | Petróleo Diesel
8 | 83 | 8305 | Mulchén | 150402 | No Renovables | 150402001 | Petróleo | SEN | SIC | ALTO CAUTÍN SPA | Sin Información | 76.044.129-5 | PMGD TER BOLDOS | En Operacion | 21/05/2020 | Sin Información | Sin Información |  | Sin Información | Convencional | Petróleo Diesel | 3 | 2.991 | No | PMGD | SAESA | S/E PICOLTUÉ 23KV | 741619 | 5825192 | 18 H | Petróleo Diesel
2 | 22 | 2201 | Calama | 150401 | Renovables | 150401002 | Solar | SEN | SING | CALAMA SOLAR I | Sin Información | 76.044.597-5 | PMGD PFV CALAMA SOLAR | En Operacion | 12/05/2017 | Sin Información | Sin Información |  | Sin Información | ERNC | Solar | 9 | 9 | Si | PMGD | CGE | ID 1912 BA S/E CALAMA 23KV BP2 | 513377.98 | 7518008.61 | 19 K | Solar Fotovoltaica
2 | 22 | 2201 | Calama | 150401 | Renovables | 150401002 | Solar | SEN | SING | PUERTO SECO SOLAR | Sin Información | 76.044.602-5 | PFV PUERTO SECO SOLAR | En Operacion | 01/09/2017 | Sin Información | Sin Información |  | Sin Información | ERNC | Solar | 8.999 | 8.959 | Si | PMG | No Aplica | BARRA N°4 - 23 KV S/E CALAMA | 513545 | 7517259 | 19 K | Solar Fotovoltaica
1 | 11 | 1107 | Alto Hospicio | 150401 | Renovables | 150401003 | Hidráulica | SEN | SING | ENERNUEVAS | Sin Información | 76.045.491-5 | PMGD HP ALTO HOSPICIO | En Operacion | 26/11/2010 | Sin Información | Sin Información |  | Sin Información | ERNC | Mini Hidráulica Pasada | 1.1 | 1.1 | Si | PMGD | CGE | ID 10870 BA S/E ALTO HOSPICIO 13.8KV | 384111,530840221 | 7760406,88292366 | 19 K | Mini Hidráulica de Pasada
1 | 11 | 1107 | Alto Hospicio | 150401 | Renovables | 150401003 | Hidráulica | SEN | SING | ENERNUEVAS | Sin Información | 76.045.491-5 | PMGD HP EL TORO Nº2 | En Operacion | 26/11/2010 | Sin Información | Sin Información |  | Sin Información | ERNC | Mini Hidráulica Pasada | 1.1 | 1.11 | Si | PMGD | CGE | ID 10870 BA S/E ALTO HOSPICIO 13.8KV | 390204,242887214 | 7762889,42646302 | 19 K | Mini Hidráulica de Pasada
1 | 11 | 1107 | Alto Hospicio | 150401 | Renovables | 150401003 | Hidráulica | SEN | SING | ENERNUEVAS | Sin Información | 76.045.491-5 | PMGD HP SANTA ROSA | En Operacion | 26/05/2015 | Sin Información | Sin Información |  | Sin Información | ERNC | Mini Hidráulica Pasada | 1.25 | 1.25 | Si | PMGD | CGE | ID 1870 BA S/E ALTO HOSPICIO 13.8KV | 388432.59 | 7754840.70 | 19 K | Mini Hidráulica de Pasada
8 | 81 | 8102 | Coronel | 150401 | Renovables | 150401004 | Biomasa | SEN | SIC | ELECTRICA NUEVA ENERGIA S.A | Sin Información | 76.045.612-8 | PMGD TER LOMAS COLORADAS | En Pruebas |  | Sin Información | Sin Información |  | Sin Información | ERNC | Biomasa | 3.4 | 3.4 | Si | PMGD | CGE | S/E LOMAS COLORADAS | 664257.79 | 5910589.40 | 18 H | Biomasa
8 | 81 | 8102 | Coronel | 150401 | Renovables | 150401004 | Biomasa | SEN | SIC | NUEVA ENERGIA | Sin Información | 76.045.612-8 | TER ESCUADRÓN | En Operacion | 06/03/2008 | Sin Información | Sin Información |  | Sin Información | ERNC | Biomasa | 14.2 | 12.4541 | Si | No Aplica | No Aplica | S/E FPC 6KV | 664254,032959389 | 5910749,98033989 | 18 H | Biomasa
7 | 74 | 7402 | Colbún | 150401 | Renovables | 150401003 | Hidráulica | SEN | SIC | GENERADORA ROBLERÍA | Sin Información | 76.051.263-K | PMGD HP ROBLERÍA | En Operacion | 24/04/2013 | Sin Información | Sin Información |  | Sin Información | ERNC | Mini Hidráulica Pasada | 4 | 3.9908 | Si | PMGD | LUZ LINARES | ALIMENTADOR PANIMAVIDA 13.2 KV | 294046,04286721 | 6030258,99655168 | 19 H | Mini Hidráulica de Pasada
1 | 14 | 1405 | Pica | 150401 | Renovables | 150401002 | Solar | SEN | SING | PMGD PICA PILOT | Sin Información | 76.055.134-1 | PMGD PFV PICA | En Operacion | 08/01/2016 | Sin Información | Sin Información |  | Sin Información | ERNC | Solar | 0.63 | 0.6 | Si | PMGD | CGE | ID 2298 BA S/E TAMARUGAL 23KV BP1 | 453180.00 | 7733210.00 | 19 K | Solar Fotovoltaica
13 | 135 | 13501 | Melipilla | 150401 | Renovables | 150401003 | Hidráulica | SEN | SIC | HIDROELÉCTRICA MALLARAUCO | Sin Información | 76.055.136-8 | PMGD HP MALLARAUCO | En Operacion | 24/06/2011 | Sin Información | Sin Información |  | Sin Información | ERNC | Mini Hidráulica Pasada | 3.4 | 3.3915 | Si | PMGD | EMELECTRIC | S/E EL PAICO 13.2KV | 313990,979853361 | 6281791,05069984 | 19 | Mini Hidráulica de Pasada
1 | 14 | 1401 | Pozo Almonte | 150401 | Renovables | 150401002 | Solar | SEN | SING | POZO ALMONTE SOLAR 3 | Sin Información | 76.055.354-9 | PFV POZO ALMONTE SOLAR III | En Operacion | 07/06/2014 | Sin Información | Sin Información |  | Sin Información | ERNC | Solar | 16.038 | 15.998 | Si | No Aplica | No Aplica | S/E POZO ALMONTE 110KV | 422096,158027148 | 7760606,20868413 | 19 K | Solar Fotovoltaica
1 | 14 | 1401 | Pozo Almonte | 150401 | Renovables | 150401002 | Solar | SEN | SING | POZO ALMONTE SOLAR 2 | Sin Información | 76.055.356-5 | PFV POZO ALMONTE SOLAR II | En Operacion | 29/03/2014 | Sin Información | Sin Información |  | Sin Información | ERNC | Solar | 7.516 | 7.496 | Si | PMG | No Aplica | CENTRAL SOLAR PAS2 | 421359.82 | 7757964.73 | 19 K | Solar Fotovoltaica
1 | 14 | 1401 | Pozo Almonte | 150401 | Renovables | 150401002 | Solar | SEN | SING | POZO ALMONTE SOLAR 1 | Sin Información | 76.055.358-1 | PMGD PFV PAS1 | En Operacion | 04/11/2015 | Sin Información | Sin Información |  | Sin Información | ERNC | Solar | 9 | 8.97 | Si | PMGD | CGE | iD 2244 BA S/E POZO ALMONTE 23KV BP1 | 421529.77 | 7758759.58 | 19 K | Solar Fotovoltaica
1 | 14 | 1401 | Pozo Almonte | 150401 | Renovables | 150401002 | Solar | SEN | SING | TAMARUGAL SOLAR 1 S.A. | Sin Información | 76.055.368-9 | PMGD PFV BELLAVISTA 1 | En Operacion | 24/10/2019 | Sin Información | Sin Información |  | Sin Información | ERNC | Solar | 9 | 8.9911 | Si | PMGD | CGE | ID 2163 BA S/E LAGUNAS 23KV BP1 | 427975.00 | 7700156.00 | 19 K | Solar Fotovoltaica
13 | 133 | 13303 | Tiltil | 150401 | Renovables | 150401002 | Solar | SEN | SIC | KDM | Sin Información | 76.059.578-0 | PFV LOMA LOS COLORADOS | En Pruebas |  | Sin Información | Sin Información |  | Sin Información | ERNC | Solar | 0.764 | 0.751 | Si | PMG | No Aplica | S/E LOMA LOS COLORADOS 23KV | 331781.98 | 6352621.64 | 19 H | Solar Fotovoltaica
13 | 133 | 13303 | Tiltil | 150401 | Renovables | 150401004 | Biomasa | SEN | SIC | KDM | Sin Información | 76.059.578-0 | TER LOMA LOS COLORADOS II | En Operacion | 20/09/2011 | Sin Información | Sin Información |  | Sin Información | ERNC | Biogas | 18.2 | 18.2 | Si | No Aplica | No Aplica | S/E LOMA LOS COLORADOS 23KV | 331349,008587636 | 6352180,03428875 | 19 H | Biomasa
13 | 133 | 13303 | Tiltil | 150401 | Renovables | 150401004 | Biomasa | SEN | SIC | KDM | Sin Información | 76.059.578-0 | TER LOMA LOS COLORADOS | En Operacion | 27/01/2010 | Sin Información | Sin Información |  | Sin Información | ERNC | Biogas | 2 | 2 | Si | PMG | No Aplica | S/E LOMA LOS COLORADOS 23KV | 331349,008587636 | 6352180,03428875 | 19 H | Biomasa
8 | 83 | 8303 | Cabrero | 150402 | No Renovables | 150402001 | Petróleo | SEN | SIC | CENTRAL YUNGAY S.A. | Sin Información | 76.060.441-0 | TER YUNGAY | En Operacion | 21/03/2007 | Sin Información | Sin Información |  | Sin Información | Convencional | Petróleo Diesel | 198.68 | 197.58 | No | No Aplica | No Aplica | S/E YUNGAY 154KV | 740521,987452415 | 5889996,01804295 | 18 H | Petróleo Diesel
10 | 103 | 10304 | Puyehue | 150401 | Renovables | 150401003 | Hidráulica | SEN | SIC | HIDROPALMAR S.A. | Sin Información | 76.065.092-7 | HP CORRENTOSO | En Operacion | 16/04/2020 | Sin Información | Sin Información |  | Sin Información | ERNC | Mini Hidráulica Pasada | 8.48 | 8.38 | Si | PMG | No Aplica | SE Copihues | 728393.88 | 5480812.59 | 18 G | Mini Hidráulica de Pasada
10 | 103 | 10304 | Puyehue | 150401 | Renovables | 150401003 | Hidráulica | SEN | SIC | HIDROPALMAR S.A. | Sin Información | 76.065.092-7 | HP PALMAR | En Operacion | 16/06/2020 | Sin Información | Sin Información |  | Sin Información | ERNC | Mini Hidráulica Pasada | 8.66 | 8.57 | Si | PMG | No Aplica | SE Copihues | 726378 | 5481176 | 18 G | Mini Hidráulica de Pasada
9 | 92 | 9201 | Angol | 150401 | Renovables | 150401003 | Hidráulica | SEN | SIC | HIDROANGOL | Sin Información | 76.067.373-0 | HP RÍO PICOIQUÉN | En Operacion | 13/08/2015 | Sin Información | Sin Información |  | Sin Información | ERNC | Mini Hidráulica Pasada | 19.6 | 19.306 | Si | No Aplica | No Aplica | SE PICOIQUEN 66KV | 697711.37 | 5812440.34 | 18 H | Mini Hidráulica de Pasada
14 | 142 | 14204 | Río Bueno | 150401 | Renovables | 150401003 | Hidráulica | SEN | SIC | PEHUI LTDA | Sin Información | 76.067.554-7 | PMGD HP PEHUI | En Operacion | 01/01/2001 | Sin Información | Sin Información |  | Sin Información | ERNC | Mini Hidráulica Pasada | 1.1 | 1.1 | Si | PMGD | SAESA | ALIMENTADOR PILMAIQUEN - MANTIHUE 23 KV | 710299,969073357 | 5507487,00823596 | 18 G | Mini Hidráulica de Pasada
4 | 43 | 4301 | Ovalle | 150401 | Renovables | 150401001 | Eólica | SEN | SIC | PARQUE EÓLICO EL ARRAYÁN | Sin Información | 76.068.557-7 | PE EL ARRAYÁN | En Operacion | 06/06/2014 | Sin Información | Sin Información |  | Sin Información | ERNC | Eólica | 115 | 114.9885 | Si | No Aplica | No Aplica | S/E DON GOYO 220KV | 241256,999512209 | 6613923,01877399 | 19J | Eólica
3 | 33 | 3301 | Vallenar | 150401 | Renovables | 150401003 | Hidráulica | SEN | SIC | HIDROELÉCTRICA RIO HUASCO | Sin Información | 76.071.113-6 | HP RÍO HUASCO | En Operacion | 09/10/2013 | Sin Información | Sin Información |  | Sin Información | ERNC | Mini Hidráulica Pasada | 5.12 | 5.1 | Si | PMG | No Aplica | S/E EL EDEN | 339259,998872141 | 6826782,05644352 | 19J | Mini Hidráulica de Pasada
3 | 32 | 3202 | Diego de Almagro | 150401 | Renovables | 150401002 | Solar | SEN | SIC | DIEGO DE ALMAGRO SOLAR S.A. | Sin Información | 76.071.634-0 | PMGD PFV DIEGO DE ALMAGRO SOLAR | En Operacion | 28/11/2018 | Sin Información | Sin Información |  | Sin Información | ERNC | Solar | 8 | 7.91 | Si | PMGD | CGE | S/E DIEGO DE ALMAGRO 23KV | 393571.87 | 7082838.14 | 19 J | Solar Fotovoltaica
9 | 91 | 9103 | Cunco | 150401 | Renovables | 150401003 | Hidráulica | SEN | SIC | HIDROELÉCTRICA ALLIPÉN | Sin Información | 76.071.891-2 | PMGD HP ALLIPÉN | En Operacion | 03/05/2012 | Sin Información | Sin Información |  | Sin Información | ERNC | Mini Hidráulica Pasada | 2.6 | 2.5961 | Si | PMGD | SAESA | S/E PITRUFQUEN 13 KV | 740493,042301889 | 5679692,97206671 | 18 H | Mini Hidráulica de Pasada
8 | 83 | 8301 | Los Angeles | 150401 | Renovables | 150401003 | Hidráulica | SEN | SIC | HIDROELÉCTRICA DIUTO | Sin Información | 76.074.053-5 | PMGD HP EL DIUTO | En Operacion | 20/04/2011 | Sin Información | Sin Información |  | Sin Información | ERNC | Mini Hidráulica Pasada | 3.3 | 3.2918 | Si | PMGD | COOPELAN | MANZANAR 23 KV | 758238,006998542 | 5854215,00086672 | 18 H | Mini Hidráulica de Pasada
13 | 136 | 13604 | Padre Hurtado | 150401 | Renovables | 150401004 | Biomasa | SEN | SIC | EDAM LTDA. | Sin Información | 76.078.231-9 | PMGD TER TREBAL MAPOCHO | En Operacion | 01/12/2012 | Sin Información | Sin Información |  | Sin Información | ERNC | Biogas | 5.484 | 5.484 | Si | PMGD | CGE | ALIMENTADOR SANTA MARTA | 329505,979881412 | 6287289,05166421 | 19 H | Biomasa
13 | 131 | 13110 | La Florida | 150401 | Renovables | 150401003 | Hidráulica | SEN | SIC | SCM | Sin Información | 76.081.590-K | HP EL RINCÓN | En Operacion | 13/04/2007 | Sin Información | Sin Información |  | Sin Información | ERNC | Mini Hidráulica Pasada | 0.289 | 0.28467 | Si | PMG | No Aplica | ID 1223 BA S/E CENTRAL FLORIDA 2 12KV BP1 | 356744.76 | 6286886.30 | 19 H | Mini Hidráulica de Pasada
13 | 131 | 13110 | La Florida | 150401 | Renovables | 150401003 | Hidráulica | SEN | SIC | SCM | Sin Información | 76.081.590-K | HP FLORIDA II | En Operacion | 01/01/1993 | Sin Información | Sin Información |  | Sin Información | ERNC | Hidráulica Pasada | 19.891 | 19.125 | Sin Información | No Aplica | No Aplica | ID 742 BA S/E FLORIDA 110KV BP1 | 356531.00 | 6286936.00 | 19 H | Mini Hidráulica de Pasada
13 | 131 | 13110 | La Florida | 150401 | Renovables | 150401003 | Hidráulica | SEN | SIC | SCM | Sin Información | 76.081.590-K | HP FLORIDA III | En Operacion | 01/01/1999 | Sin Información | Sin Información |  | Sin Información | ERNC | Hidráulica Pasada | 2.5 | 2.4945 | No | PMG | No Aplica | ID 1223 BA S/E CENTRAL FLORIDA 2 12KV BP1 | 356755.85 | 6286901.08 | 19 H | Mini Hidráulica de Pasada
13 | 131 | 13110 | La Florida | 150401 | Renovables | 150401003 | Hidráulica | SEN | SIC | SCM | Sin Información | 76.081.590-K | HP FLORIDA | En Operacion | 01/01/1909 | Sin Información | Sin Información |  | Sin Información | ERNC | Hidráulica Pasada | 6 | 5.9868 | No | PMG | No Aplica | ID 742 BA S/E FLORIDA 110KV BP1 | 356418.90 | 6287038.65 | 19 H | Mini Hidráulica de Pasada
13 | 132 | 13201 | Puente Alto | 150401 | Renovables | 150401003 | Hidráulica | SEN | SIC | SCM | Sin Información | 76.081.590-K | PMGD HP EYZAGUIRRE | En Operacion | 01/01/2003 | Sin Información | Sin Información |  | Sin Información | ERNC | Mini Hidráulica Pasada | 1.9 | 1.8715 | Si | PMGD | CGE | ID 1064 BA S/E PUENTE ALTO 12KV BP1 | 359850,98 | 6280295,03 | 19 H | Mini Hidráulica de Pasada
2 | 21 | 2102 | Mejillones | 150402 | No Renovables | 150402004 | Carbón | SEN | SING | COCHRANE | Sin Información | 76.085.254-6 | TER COCHRANE | En Operacion | 09/07/2016 | Sin Información | Sin Información |  | Sin Información | Convencional | Carbón | 549.719 | 489.603 | No | No Aplica | No Aplica | S/E COCHRANE 220KV | 360063,346220236 | 7448864,72011581 | 19 K | Carbón
9 | 91 | 9107 | Gorbea | 150401 | Renovables | 150401003 | Hidráulica | SEN | SIC | DONGUIL ENERGÍA | Sin Información | 76.086.581-8 | PMGD HP DONGUIL | En Operacion | 28/05/2011 | Sin Información | Sin Información |  | Sin Información | ERNC | Mini Hidráulica Pasada | 0.25 | 0.2494 | Si | PMGD | FRONTEL | S/E PITRUFQUEN | 701027.41 | 5667289.46 | 18 H | Mini Hidráulica de Pasada
8 | 83 | 8305 | Mulchén | 150401 | Renovables | 150401003 | Hidráulica | SEN | SIC | CENTRAL HIDROELÉCTRICA RIO MULCHÉN | Sin Información | 76.089.965-8 | PMGD HP RÍO MULCHÉN | En Operacion | 01/04/2016 | Sin Información | Sin Información |  | Sin Información | ERNC | Mini Hidráulica Pasada | 3 | 2.9751 | Si | PMGD | SAESA | S/E PICOLTUE 23 KV | 329882.39 | 6351926.51 | 19 H | Mini Hidráulica de Pasada
6 | 61 | 6116 | Requínoa | 150402 | No Renovables | 150402001 | Petróleo | SEN | SIC | COLIHUES ENERGÍA | Sin Información | 76.094.643-5 | TER COLIHUES | En Operacion | 01/07/2010 | Sin Información | Sin Información |  | Sin Información | Convencional | Petróleo Diesel | 22 | 21.175 | No | No Aplica | No Aplica | S/E MINERA VALLE CENTRAL 154KV | 345808,981669091 | 6209685,96621929 | 19 H | Petróleo Diesel
1 | 14 | 1401 | Pozo Almonte | 150401 | Renovables | 150401002 | Solar | SEN | SING | MARÍA ELENA SOLAR S.A. | Sin Información | 76.102.539-2 | PFV GRANJA SOLAR | En Operacion | 30/06/2020 | Sin Información | Sin Información |  | Sin Información | ERNC | Solar | 105 | 105 | Si | No Aplica | No Aplica | PAÑO J11 S/E LAGUNAS 220KV | 449407,32 | 7698801,75 | 19 K | Solar Fotovoltaica
4 | 42 | 4202 | Canela | 150401 | Renovables | 150401001 | Eólica | SEN | SIC | PUNTA PALMERAS | Sin Información | 76.106.835-0 | PE PUNTA PALMERAS | En Operacion | 19/11/2014 | Sin Información | Sin Información |  | Sin Información | ERNC | Eólica | 45 | 44.7048 | Si | No Aplica | No Aplica | S/E LAS PALMAS 220KV | 248506,999558246 | 6541405,01825721 | 19J | Eólica
8 | 83 | 8303 | Cabrero | 150401 | Renovables | 150401004 | Biomasa | SEN | SIC | NEOMAS | Sin Información | 76.112.774-8 | TER MASISA | En Operacion | 08/01/2011 | Sin Información | Sin Información |  | Sin Información | ERNC | Biomasa | 11 | 11 | Si | No Aplica | No Aplica | S/E MASISA 66KV | 731292,981743001 | 5897007,98618789 | 18 | Biomasa
10 | 102 | 10205 | Dalcahue | 150401 | Renovables | 150401001 | Eólica | SEN | SIC | ALBA | Sin Información | 76.114.239-9 | PE SAN PEDRO | En Operacion | 27/06/2014 | Sin Información | Sin Información |  | Sin Información | ERNC | Eólica | 36 | 35.9964 | Si | No Aplica | No Aplica | S/E CENTRAL SAN PEDRO DALCAHUE 110KV | 587406,87699985 | 5319658,4568108 | 18 G | Eólica
7 | 73 | 7308 | Teno | 150402 | No Renovables | 150402001 | Petróleo | SEN | SIC | INACAL S.A. | Sin Información | 76.115.484-2 | TER CEMENTOS BIO BIO CENTRO | En Operacion | 14/12/2010 | Sin Información | Sin Información |  | Sin Información | Convencional | Petróleo Diesel | 13.6 | 13.532 | No | No Aplica | No Aplica | S/E CEMENTOS BIO BIO CENTRO 13,2KV | 304098,3 | 6139650,2 | 19 H | Petróleo Diesel
2 | 21 | 2101 | Antofagasta | 150402 | No Renovables | 150402001 | Petróleo | SEN | SING | INACAL S.A. | Sin Información | 76.115.484-2 | TER INACAL | En Operacion | 16/09/2009 | Sin Información | Sin Información |  | Sin Información | Convencional | Petróleo Diesel | 6.2024 | 5.9034 | No | PMG | No Aplica | S/E INACESA 23KV | 365581,915215479 | 7369324,72167688 | 19 K | Petróleo Diesel
14 | 142 | 14203 | Lago Ranco | 150401 | Renovables | 150401003 | Hidráulica | SEN | SIC | HIDROMUCHI | Sin Información | 76.117.705-2 | PMGD HP MUCHI | En Operacion | 22/09/2011 | Sin Información | Sin Información |  | Sin Información | ERNC | Mini Hidráulica Pasada | 1 | 0.9975 | Si | PMGD | SAESA | ALIMENTAQOR PICHIROPULLI - FUTRONO 23 KV | 735598,013034188 | 5533393,02511876 | 18 G | Mini Hidráulica de Pasada
4 | 43 | 4301 | Ovalle | 150401 | Renovables | 150401001 | Eólica | SEN | SIC | PARQUE EÓLICO TALINAY | Sin Información | 76.126.507-5 | PE TALINAY ORIENTE | En Operacion | 13/04/2013 | Sin Información | Sin Información |  | Sin Información | ERNC | Eólica | 90 | 89.55 | Si | No Aplica | No Aplica | S/E CENTRAL TALINAY ORIENTE 220KV | 252236,999607274 | 6581553,01782805 | 19J | Eólica
4 | 42 | 4203 | Los Vilos | 150402 | No Renovables | 150402001 | Petróleo | SEN | SIC | QUEMCHI GENERADORA DE ELECTRICIDAD S.A. | Sin Información | 76.130.285-K | PMGD TER CONCHALÍ | En Operacion | 13/03/2019 | Sin Información | Sin Información |  | Sin Información | Convencional | Petróleo Diesel | 3 | 3 | No | PMGD | CONAFE | Alimentador Los Vilos S/E QUEREO | 265703.74 | 6463593.74 | 19J | Petróleo Diesel
6 | 61 | 6115 | Rengo | 150401 | Renovables | 150401002 | Solar | SEN | SIC | TRICAHUE SOLAR SPA | Sin Información | 76.136.448-0 | PMGD PFV TRICAHUE II | En Operacion | 01/10/2019 | Sin Información | Sin Información |  | Sin Información | ERNC | Solar | 9 | 8.9811 | Si | PMGD | CGE | ID 318 BA S/E ROSARIO 15KV BP1 | 332227.00 | 6196492.00 | 19 H | Solar Fotovoltaica
9 | 91 | 9110 | Melipeuco | 150401 | Renovables | 150401003 | Hidráulica | SEN | SIC | HIDROELÉCTRICA EL CANELO | Sin Información | 76.136.655-6 | PMGD HP EL CANELO | En Operacion | 07/05/2012 | Sin Información | Sin Información |  | Sin Información | ERNC | Mini Hidráulica Pasada | 6.04 | 6.04 | Si | PMGD | FRONTEL | S/E LICANCO | 260693,980509789 | 5697410,038571 | 19 H | Mini Hidráulica de Pasada
13 | 134 | 13401 | San Bernardo | 150402 | No Renovables | 150402001 | Petróleo | SEN | SIC | GENERADORA ESTANCILLA SPA | Sin Información | 76.145.769-1 | PMGD TER EL NOGAL | En Operacion | 20/04/2017 | Sin Información | Sin Información |  | Sin Información | Convencional | Petróleo Diesel | 3 | 3 | No | PMGD | CGE | ID 904 BA S/E SAN BERNARDO 12KV BP3 | 341250,925658223 | 6274234,7170462 | 19 H | Petróleo Diesel
13 | 134 | 13401 | San Bernardo | 150402 | No Renovables | 150402001 | Petróleo | SEN | SIC | GENERADORA ESTANCILLA SPA | Sin Información | 76.145.769-1 | PMGD TER ESTANCILLA | En Operacion | 10/01/2013 | Sin Información | Sin Información |  | Sin Información | Convencional | Petróleo Diesel | 3 | 3 | No | PMGD | CGE | ALIMENTADOR LA CAPILLA 12 KV | 341216,041399731 | 6274251,99740689 | 19 H | Petróleo Diesel
9 | 91 | 9110 | Melipeuco | 150401 | Renovables | 150401003 | Hidráulica | SEN | SIC | ELÉCTRICA CAREN | Sin Información | 76.149.809-6 | HP CARILAFQUÉN | En Operacion | 28/10/2016 | Sin Información | Sin Información |  | Sin Información | ERNC | Mini Hidráulica Pasada | 19.8 | 19.2357 | Si | No Aplica | No Aplica | SE MELIPEUCO 23KV | 281337.35 | 5693206.42 | 19 H | Mini Hidráulica de Pasada
9 | 91 | 9110 | Melipeuco | 150401 | Renovables | 150401003 | Hidráulica | SEN | SIC | ELÉCTRICA CAREN | Sin Información | 76.149.809-6 | HP MALALCAHUELLO | En Operacion | 28/10/2016 | Sin Información | Sin Información |  | Sin Información | ERNC | Mini Hidráulica Pasada | 9.2 | 9.154 | Si | No Aplica | No Aplica | SE MELIPEUCO 23KV | 281324.48 | 5693185.18 | 19 H | Mini Hidráulica de Pasada
6 | 62 | 6203 | Litueche | 150401 | Renovables | 150401001 | Eólica | SEN | SIC | UCUQUER | Sin Información | 76.152.252-3 | PMGD PE UCUQUER | En Operacion | 03/01/2013 | Sin Información | Sin Información |  | Sin Información | ERNC | Eólica | 7.2 | 7.0724 | Si | PMGD | EMELECTRIC | ALIMENTADOR LITUECHE | 258988,999563182 | 6229800,01799827 | 19 H | Eólica
10 | 103 | 10304 | Puyehue | 150401 | Renovables | 150401003 | Hidráulica | SEN | SIC | CHANLEUFU | Sin Información | 76.153.128-K | PMGD HP CHANLEUFÚ II | En Operacion | 19/05/2016 | Sin Información | Sin Información |  | Sin Información | ERNC | Mini Hidráulica Pasada | 3.437 | 3.4 | Si | PMGD | LUZ OSORNO | SE AIHUAPI 23KV | 724902 | 5489475 | 18 G | Mini Hidráulica de Pasada
7 | 73 | 7308 | Teno | 150401 | Renovables | 150401003 | Hidráulica | SEN | SIC | HIDROÉLECTRICA PUMA | Sin Información | 76.157.465-5 | PMGD HP LA MONTAÑA | En Operacion | 16/11/2016 | Sin Información | Sin Información |  | Sin Información | ERNC | Mini Hidráulica Pasada | 3 | 2.975 | Si | PMGD | CEC | S/E TENO 13.2 KV | 334114.52 | 6132541.38 | 19 H | Mini Hidráulica de Pasada
16 | 162 | 16203 | Coelemu | 150401 | Renovables | 150401004 | Biomasa | SEN | SIC | ENERGÍA LEÓN | Sin Información | 76.166.356-9 | PMGD TER COELEMU | En Operacion | 04/03/2014 | Sin Información | Sin Información |  | Sin Información | ERNC | Biomasa | 7.1 | 5.8902 | Si | PMGD | EMELECTRIC | ALIMENTADOR COELEMU 23 KV | 702657,006061495 | 5957010,99016977 | 18 H | Biomasa
3 | 33 | 3303 | Freirina | 150401 | Renovables | 150401001 | Eólica | SEN | SIC | PARQUE EÓLICO CABO LEONES I S.A | Sin Información | 76.166.466-2 | PE CABO LEONES | En Operacion | 30/04/2021 | Sin Información | Sin Información |  | Sin Información | ERNC | Eólica | 181.15 | 181.01 | Si | No Aplica | No Aplica | ID2721-BA S/E CENTRAL PARQUE EOLICO CABO LEONES I 220KV BP1 | 260993 | 6798412 | 19J | Eólica
5 | 55 | 5504 | La Cruz | 150402 | No Renovables | 150402003 | Gas Natural | SEN | SIC | BIOCRUZ GENERACIÓN | Sin Información | 76.171.705-7 | PMGD TER BIO CRUZ | En Operacion | 29/08/2012 | Sin Información | Sin Información |  | Sin Información | Convencional | Gas Natural | 5.3 | 5.2 | No | PMGD | CHILQUINTA | S/E SAN PEDRO | 291767.67 | 6362887.74 | 19 H | Gas Natural
5 | 55 | 5504 | La Cruz | 150402 | No Renovables | 150402001 | Petróleo | SEN | SIC | BIOCRUZ GENERACIÓN | Sin Información | 76.171.705-7 | PMGD TER TOMAVAL | En Operacion | 01/04/2011 | Sin Información | Sin Información |  | Sin Información | Convencional | Petróleo Diesel | 2.9 | 2.9 | No | PMGD | CHILQUINTA | S/E SAN PEDRO | 291584.57 | 6362588.10 | 19 H | Petróleo Diesel
2 | 22 | 2201 | Calama | 150401 | Renovables | 150401002 | Solar | SEN | SING | PLANTA SOLAR SAN PEDRO III | Sin Información | 76.175.454-8 | PFV JAMA | En Operacion | 24/09/2016 | Sin Información | Sin Información |  | Sin Información | ERNC | Solar | 52.65 | 51 | Si | No Aplica | No Aplica | S/E SOLAR JAMA | 531355.72 | 7503345.10 | 19 K | Solar Fotovoltaica
2 | 21 | 2103 | Sierra Gorda | 150401 | Renovables | 150401002 | Solar | SEN | SING | HELIO ATACAMA TRES | Sin Información | 76.175.608-7 | PFV BOLERO | En Operacion | 06/04/2018 | Sin Información | Sin Información |  | Sin Información | ERNC | Solar | 138.2 | 135.7 | Si | No Aplica | No Aplica | S/E BOLERO 220KV | 457769 | 7404150 | 19 K | Solar Fotovoltaica
4 | 43 | 4301 | Ovalle | 150401 | Renovables | 150401001 | Eólica | SEN | SIC | PARQUE EÓLICO LOS CURUROS | Sin Información | 76.178.599-0 | PE LOS CURUROS | En Operacion | 23/07/2014 | Sin Información | Sin Información |  | Sin Información | ERNC | Eólica | 109.4 | 107.7 | Si | No Aplica | No Aplica | S/E LA CEBADA 220KV | 246372,999548402 | 6564046,01840466 | 19J | Eólica
13 | 133 | 13303 | Tiltil | 150402 | No Renovables | 150402001 | Petróleo | SEN | SIC | EBCO ENERGÍA | Sin Información | 76.179.054-4 | PMGD TER DEUCO | En Operacion | 19/08/2020 | Sin Información | Sin Información |  | Sin Información | Convencional | Petróleo Diesel | 2.8942 | 2.88 | No | PMGD | SAESA | SE Deuco | 702614 | 5810916 | 18 H | Petróleo Diesel
12 | 121 | 12101 | Punta Arenas | 150401 | Renovables | 150401001 | Eólica | SEM | PUNTA ARENAS | Pecket Energy | Pecket Energy S.A. | 76.180.803-6 | Cabo Negro | En Operacion | 01/01/2010 | WTG01 | Eólica | 2010 | Sin Información | ERNC | Eólica | 0.85 | 0.85 | No | Sin Información | Sin Información | Tres Puentes | 377078,02 | 4131832,4 | PSAD 63 | Eólica
12 | 121 | 12101 | Punta Arenas | 150401 | Renovables | 150401001 | Eólica | SEM | PUNTA ARENAS | Pecket Energy | Pecket Energy S.A. | 76.180.803-6 | Cabo Negro | En Operacion | 01/01/2010 | WTG02 | Eólica | 2010 | Sin Información | ERNC | Eólica | 0.85 | 0.85 | No | Sin Información | Sin Información | Tres Puentes | 377022,17 | 4131658,28 | PSAD 63 | Eólica
12 | 121 | 12101 | Punta Arenas | 150401 | Renovables | 150401001 | Eólica | SEM | PUNTA ARENAS | Pecket Energy | Pecket Energy S.A. | 76.180.803-6 | Cabo Negro | En Operacion | 01/01/2010 | WTG03 | Eólica | 2010 | Sin Información | ERNC | Eólica | 0.85 | 0.85 | No | Sin Información | Sin Información | Tres Puentes | 376966,76 | 4131484,16 | PSAD 63 | Eólica
2 | 23 | 2302 | María Elena | 150401 | Renovables | 150401002 | Solar | SEN | SING | GENERACIÓN SOLAR SPA | Sin Información | 76.183.075-9 | PFV MARÍA ELENA | En Operacion | 21/01/2015 | Sin Información | Sin Información |  | Sin Información | ERNC | Solar | 68 | 67.8 | Si | No Aplica | No Aplica | S/E MARÍA ELENA 220KV | 440541.00 | 7542544.22 | 19 K | Solar Fotovoltaica
10 | 101 | 10103 | Cochamó | 150401 | Renovables | 150401003 | Hidráulica | LOS LAGOS | COCHAMO | SAGESA S.A. | GENERACIÓN DE ENERGÍA ELECTRICA | 76.186.388-6 | CH Cochamo | En Operacion | 01/01/2020 | Hidráulica | Hidráulica | 2020 | Sin Información | ERNC | Hidráulica Pasada | 0.68 | 0.68 | Si | Sin Información | Sin Información | Poste 639199 | 725707,0 | 5403127,0 | WGS 84 huso 18 | Mini Hidráulica de Pasada
10 | 101 | 10103 | Cochamó | 150402 | No Renovables | 150402001 | Petróleo | LOS LAGOS | COCHAMO | SAGESA S.A. | GENERACIÓN DE ENERGÍA ELECTRICA | 76.186.388-6 | COCHAMO | En Operacion | 01/01/1996 | 5578 | Diesel | 2017 | Sin Información | Convencional | Petróleo Diesel | 0.8 | 0.8 | No | Sin Información | Sin Información | PATIO MT CENTRAL COCHAMO | 724512.99 m E | 5396489.99 m S | 18 G | Petróleo Diesel
10 | 101 | 10103 | Cochamó | 150402 | No Renovables | 150402001 | Petróleo | LOS LAGOS | COCHAMO | SAGESA S.A. | GENERACIÓN DE ENERGÍA ELECTRICA | 76.186.388-6 | COCHAMO | En Operacion | 01/01/1996 | 5717 | Diesel | 2017 | Sin Información | Convencional | Petróleo Diesel | 0.8 | 0.8 | No | Sin Información | Sin Información | PATIO MT CENTRAL COCHAMO | 724512.99 m E | 5396489.99 m S | 18 G | Petróleo Diesel
10 | 101 | 10103 | Cochamó | 150402 | No Renovables | 150402001 | Petróleo | LOS LAGOS | COCHAMO | SAGESA S.A. | GENERACIÓN DE ENERGÍA ELECTRICA | 76.186.388-6 | COCHAMO | En Operacion | 01/01/1996 | 5749 | Diesel | 2017 | Sin Información | Convencional | Petróleo Diesel | 0.8 | 0.8 | No | Sin Información | Sin Información | PATIO MT CENTRAL COCHAMO | 724512.99 m E | 5396489.99 m S | 18 G | Petróleo Diesel
10 | 101 | 10103 | Cochamó | 150402 | No Renovables | 150402001 | Petróleo | LOS LAGOS | COCHAMO | SAGESA S.A. | GENERACIÓN DE ENERGÍA ELECTRICA | 76.186.388-6 | COCHAMO | En Operacion | 01/01/1996 | 5763 | Diesel | 2018 | Sin Información | Convencional | Petróleo Diesel | 0.6 | 0.6 | No | Sin Información | Sin Información | PATIO MT CENTRAL COCHAMO | 724512.99 m E | 5396489.99 m S | 18 G | Petróleo Diesel
10 | 104 | 10403 | Hualaihué | 150402 | No Renovables | 150402001 | Petróleo | LOS LAGOS | HORNOPIREN | SAGESA S.A. | GENERACIÓN DE ENERGÍA ELECTRICA | 76.186.388-6 | HORNOPIREN | En Operacion | 01/01/1995 | 5654 | Diesel | 2013 | Sin Información | Convencional | Petróleo Diesel | 0.75 | 0.75 | No | Sin Información | Sin Información | PATIO MT CENTRAL HORNOPIREN | 708455.32 m E | 5351576.06 m S | 18 G | Petróleo Diesel
10 | 104 | 10403 | Hualaihué | 150402 | No Renovables | 150402001 | Petróleo | LOS LAGOS | HORNOPIREN | SAGESA S.A. | GENERACIÓN DE ENERGÍA ELECTRICA | 76.186.388-6 | HORNOPIREN | En Operacion | 01/01/1995 | 5666 | Diesel | 2014 | Sin Información | Convencional | Petróleo Diesel | 0.75 | 0.75 | No | Sin Información | Sin Información | PATIO MT CENTRAL HORNOPIREN | 708455.32 m E | 5351576.06 m S | 18 G | Petróleo Diesel
10 | 104 | 10403 | Hualaihué | 150402 | No Renovables | 150402001 | Petróleo | LOS LAGOS | HORNOPIREN | SAGESA S.A. | GENERACIÓN DE ENERGÍA ELECTRICA | 76.186.388-6 | HORNOPIREN | En Operacion | 01/01/1995 | 5720 | Diesel | 2016 | Sin Información | Convencional | Petróleo Diesel | 0.75 | 0.75 | No | Sin Información | Sin Información | PATIO MT CENTRAL HORNOPIREN | 708455.32 m E | 5351576.06 m S | 18 G | Petróleo Diesel
10 | 104 | 10403 | Hualaihué | 150402 | No Renovables | 150402001 | Petróleo | LOS LAGOS | HORNOPIREN | SAGESA S.A. | GENERACIÓN DE ENERGÍA ELECTRICA | 76.186.388-6 | HORNOPIREN | En Operacion | 01/01/1995 | 5739 | Diesel | 2016 | Sin Información | Convencional | Petróleo Diesel | 0.75 | 0.75 | No | Sin Información | Sin Información | PATIO MT CENTRAL HORNOPIREN | 708455.32 m E | 5351576.06 m S | 18 G | Petróleo Diesel
10 | 104 | 10403 | Hualaihué | 150402 | No Renovables | 150402001 | Petróleo | LOS LAGOS | HORNOPIREN | SAGESA S.A. | GENERACIÓN DE ENERGÍA ELECTRICA | 76.186.388-6 | HORNOPIREN | En Operacion | 01/01/1995 | 5740 | Diesel | 2016 | Sin Información | Convencional | Petróleo Diesel | 0.75 | 0.75 | No | Sin Información | Sin Información | PATIO MT CENTRAL HORNOPIREN |  |  |  | Petróleo Diesel
13 | 132 | 13201 | Puente Alto | 150402 | No Renovables | 150402003 | Gas Natural | SEN | SIC | CMPC PAPELES CORDILLERA | Sin Información | 76.188.197-3 | TER CMPC CORDILLERA | En Operacion | 25/04/2016 | Sin Información | Sin Información |  | Sin Información | Convencional | Gas Natural | 52.93 | 51.85 | No | No Aplica | No Aplica | S/E PUENTE ALTO CMPC 110KV | 355416,024480623 | 6280267,97306817 | 19 H | Gas Natural
8 | 83 | 8304 | Laja | 150401 | Renovables | 150401004 | Biomasa | SEN | SIC | CMPC CELULOSA | Sin Información | 76.188.197-3 | TER CMPC LAJA | En Operacion | 01/05/2013 | Sin Información | Sin Información |  | Sin Información | ERNC | Biomasa | 25 | 25 | Si | No Aplica | No Aplica | S/E CELULOSA LAJA 220KV | 702871,040687014 | 5870553,01827317 | 18 H | Biomasa
9 | 92 | 9202 | Collipulli | 150401 | Renovables | 150401004 | Biomasa | SEN | SIC | CMPC CELULOSA | Sin Información | 76.188.197-3 | TER CMPC PACÍFICO | En Operacion | 01/01/2014 | Sin Información | Sin Información |  | Sin Información | ERNC | Biomasa | 33 | 33 | Si | No Aplica | No Aplica | S/E CELULOSA PACIFICO 220KV | 721307,573070744 | 5814485,46664159 | 18 H | Biomasa
8 | 83 | 8306 | Nacimiento | 150401 | Renovables | 150401004 | Biomasa | SEN | SIC | CMPC CELULOSA | Sin Información | 76.188.197-3 | TER CMPC SANTA FÉ | En Operacion | 10/04/2015 | Sin Información | Sin Información |  | Sin Información | ERNC | Biomasa | 5 | 5 | Si | PMG | No Aplica | S/E NACIMIENTO 220 KV | 707137,315956993 | 5845367,35095134 | 18 H | Biomasa
13 | 136 | 13601 | Talagante | 150402 | No Renovables | 150402003 | Gas Natural | SEN | SIC | CMPC TISSUE | Sin Información | 76.188.197-3 | TER CMPC TISSUE | En Operacion | 16/06/2016 | Sin Información | Sin Información |  | Sin Información | Convencional | Gas Natural | 3.9 | 3.9 | No | PMG | No Aplica | S/E ISLA DE MAIPO 66 KV | 320389,960306505 | 6268580,05740366 | 19 H | Gas Natural
8 | 83 | 8306 | Nacimiento | 150401 | Renovables | 150401004 | Biomasa | SEN | SIC | BIOENERGÍAS FORESTALES | Sin Información | 76.188.197-3 | TER SANTA FÉ | En Operacion | 09/05/2012 | Sin Información | Sin Información |  | Sin Información | ERNC | Biomasa | 67.2 | 62.7 | Si | No Aplica | No Aplica | S/E CELULOSA SANTA FE 220KV | 707687,403396372 | 5845227,3732932 | 18 H | Biomasa
10 | 103 | 10304 | Puyehue | 150401 | Renovables | 150401003 | Hidráulica | SEN | SIC | MARÍA ELENA LTDA | Sin Información | 76.188.603-7 | PMGD HP MARÍA ELENA | En Operacion | 14/11/2014 | Sin Información | Sin Información |  | Sin Información | ERNC | Mini Hidráulica Pasada | 0.305 | 0.285 | Si | PMGD | LUZ OSORNO | ALIMENTADOR AIHUAPI - FUTACUIN 23 KV | 712041.76 | 5483497.29 | 18 G | Mini Hidráulica de Pasada
7 | 71 | 7109 | San Clemente | 150401 | Renovables | 150401003 | Hidráulica | SEN | SIC | RIO COLORADO | Sin Información | 76.189.274-6 | HP RÍO COLORADO | En Operacion | 21/12/2017 | Sin Información | Sin Información |  | Sin Información | ERNC | Mini Hidráulica Pasada | 16.5 | 16.466 | Si | No Aplica | No Aplica | TAP OFF RÍO COLORADO 66KV | 324845 | 6032856 | 19 H | Mini Hidráulica de Pasada
14 | 142 | 14204 | Río Bueno | 150401 | Renovables | 150401003 | Hidráulica | SEN | SIC | CONTRA | Sin Información | 76.197.204-9 | PMGD HP CONTRA | En Operacion | 28/06/2013 | Sin Información | Sin Información |  | Sin Información | ERNC | Mini Hidráulica Pasada | 0.33 | 0.328 | Si | PMGD | COOPREL | ALIMENTADOR N°1 SUR (COOPREL) | 679788,000140122 | 5528217,01509762 | 18 G | Mini Hidráulica de Pasada
4 | 42 | 4204 | Salamanca | 150401 | Renovables | 150401002 | Solar | SEN | SIC | SPV P4 | Sin Información | 76.201.449-1 | PMGD PFV CHUCHIÑI | En Operacion | 09/06/2016 | Sin Información | Sin Información |  | Sin Información | ERNC | Solar | 2.88 | 2.88 | Si | PMGD | CONAFE | ALIMENTADOR CUCUMÉN 23KV | 303233,999877538 | 6485793,0146496 | 19J | Solar Fotovoltaica
6 | 61 | 6105 | Doñihue | 150401 | Renovables | 150401002 | Solar | SEN | SIC | SPV P4 SPA | Sin Información | 76.201.449-1 | PMGD PFV LO MIRANDA | En Operacion | 31/10/2019 | Sin Información | Sin Información |  | Sin Información | ERNC | Solar | 6 | 5.955 | Si | PMGD | CGE | ID 183 BA S/E LO MIRANDA 15KV BP1 | 326622.00 | 6214186.00 | 19 H | Solar Fotovoltaica
7 | 73 | 7304 | Molina | 150401 | Renovables | 150401002 | Solar | SEN | SIC | SPV P4 SPA | Sin Información | 76.201.449-1 | PMGD PFV PARAGUAY | En Operacion | 28/02/2020 | Sin Información | Sin Información |  | Sin Información | ERNC | Solar | 9 | 8.887 | Si | PMGD | CGE | ID 2467 BA S/E MOLINA 15KV BP2 | 287924.00 | 6111894.00 | 19 H | Solar Fotovoltaica
5 | 54 | 5404 | Petorca | 150401 | Renovables | 150401002 | Solar | SEN | SIC | SPV P4 | Sin Información | 76.201.449-1 | PMGD PFV SANTA JULIA | En Operacion | 17/03/2016 | Sin Información | Sin Información |  | Sin Información | ERNC | Solar | 3 | 3 | Si | PMGD | CONAFE | S/E CABILDO 23KV | 302056,999867721 | 6424179,01480571 | 19 H | Solar Fotovoltaica
3 | 32 | 3202 | Diego de Almagro | 150402 | No Renovables | 150402001 | Petróleo | SEN | SIC | ANDES GENERACIÓN | Sin Información | 76.203.788-2 | TER ANDES GENERACIÓN | En Operacion | 17/05/2016 | Sin Información | Sin Información |  | Sin Información | Convencional | Petróleo Diesel | 35.464 | 34.182 | No | No Aplica | No Aplica | S/E DIEGO DE ALMAGRO 110KV | 395897,955647814 | 7078937,98729843 | 19J | Petróleo Diesel
13 | 136 | 13602 | El Monte | 150401 | Renovables | 150401002 | Solar | SEN | SIC | SUNENERGREEN | Sin Información | 76.205.368-3 | PMGD PFV ALTOS DEL PAICO | En Pruebas |  | Sin Información | Sin Información |  | Sin Información | ERNC | Solar | 2.1 | 2.05 | Si | PMGD | CGE | EL PAICO 13.2KV | 309536.00 | 6274484.00 | 19 H | Solar Fotovoltaica
7 | 73 | 7308 | Teno | 150401 | Renovables | 150401003 | Hidráulica | SEN | SIC | HIDROELECTRICA RIO CLARO S.A. | Sin Información | 76.208.775-8 | PMGD HP LA MONTAÑA II | En Operacion | 03/11/2017 | Sin Información | Sin Información |  | Sin Información | ERNC | Mini Hidráulica Pasada | 1.9 | 1.8842 | Si | PMGD | CEC | ID 2455 BA S/E TENO 13,2KV BP2 | 331196.00 | 6132595.00 | 19 H | Mini Hidráulica de Pasada
14 | 142 | 14202 | Futrono | 150401 | Renovables | 150401003 | Hidráulica | SEN | SIC | LAS FLORES | Sin Información | 76.210.842-9 | PMGD HP LAS FLORES | En Operacion | 08/01/2015 | Sin Información | Sin Información |  | Sin Información | ERNC | Mini Hidráulica Pasada | 1.6 | 1.4 | Si | PMGD | SAESA | ALIMENTADOR PICHIRROPULLI - FUTRONO 23 KV | 727958,033437705 | 5557841,02841285 | 18 G | Mini Hidráulica de Pasada
2 | 21 | 2101 | Antofagasta | 150401 | Renovables | 150401002 | Solar | SEN | SING | FOTOVOLTAICA NORTE GRANDE 5 | Sin Información | 76.213.045-9 | PFV URIBE SOLAR | En Operacion | 30/03/2017 | Sin Información | Sin Información |  | Sin Información | ERNC | Solar | 52.8 | 52.75 | Si | No Aplica | No Aplica | S/E SOLAR 110KV | 375850.93 | 7393752.19 | 19 K | Solar Fotovoltaica
10 | 102 | 10205 | Dalcahue | 150401 | Renovables | 150401001 | Eólica | SEN | SIC | RIO ALTO GENERACIÓN | Sin Información | 76.213.834-4 | PE SAN PEDRO II | En Operacion | 20/05/2017 | Sin Información | Sin Información |  | Sin Información | ERNC | Eólica | 65 | 64.9935 | Si | No Aplica | No Aplica | S/E CENTRAL SAN PEDRO DALCAHUE 110KV | 589535,001522147 | 5318425,9692773 | 18 G | Eólica
8 | 82 | 8201 | Lebu | 150401 | Renovables | 150401001 | Eólica | SEN | SIC | RAKI | Sin Información | 76.216.621-6 | PMGD PE RAKI | En Operacion | 30/07/2015 | Sin Información | Sin Información |  | Sin Información | ERNC | Eólica | 9 | 8.98 | Si | PMGD | FRONTEL | S/E TRES PINOS 23 KV | 626115,000019601 | 5821372,01372519 | 18 H | Eólica
8 | 83 | 8314 | Alto Biobío | 150401 | Renovables | 150401003 | Hidráulica | SEN | SIC | ELÉCTRICA SAN MIGUEL | Sin Información | 76.217.501-0 | PMGD HP BOQUIAMARGO | En Operacion | 19/05/2014 | Sin Información | Sin Información |  | Sin Información | ERNC | Mini Hidráulica Pasada | 1.1 | 1.0896 | Si | PMGD | COELCHA | ALIMENTADOR 23KV QUEUCO | 270019.29 | 5805508.80 | 19 H | Mini Hidráulica de Pasada
5 | 57 | 5702 | Catemu | 150401 | Renovables | 150401002 | Solar | SEN | SIC | GESTEL INGENIERIA | Sin Información | 76.219.458-9 | PMGD PFV ÑILHUE | En Operacion | 01/12/2016 | Sin Información | Sin Información |  | Sin Información | ERNC | Solar | 1.1 | 1.1 | Si | PMGD | CHILQUINTA | ID 996 BA S/E CATEMU 12KV BP1 | 319454.00 | 6379160.00 | 19 H | Solar Fotovoltaica
8 | 83 | 8305 | Mulchén | 150401 | Renovables | 150401003 | Hidráulica | SEN | SIC | PMGD BUREO | Sin Información | 76.219.874-6 | PMGD HP BUREO | En Operacion | 13/07/2015 | Sin Información | Sin Información |  | Sin Información | ERNC | Mini Hidráulica Pasada | 2.2 | 2.156 | Si | PMGD | FRONTEL | FRONTEL | 722553.87 | 5836275.78 | 18 H | Mini Hidráulica de Pasada
8 | 83 | 8305 | Mulchén | 150401 | Renovables | 150401003 | Hidráulica | SEN | SIC | PMGD BUREO | Sin Información | 76.219.874-6 | PMGD HP MUNILQUE II | En Operacion | 13/08/2015 | Sin Información | Sin Información |  | Sin Información | ERNC | Mini Hidráulica Pasada | 0.55 | 0.5469 | Si | PMGD | FRONTEL | S/E NEGRETE 23 KV | 726870.24 | 5838538.33 | 18 H | Mini Hidráulica de Pasada
8 | 83 | 8305 | Mulchén | 150401 | Renovables | 150401003 | Hidráulica | SEN | SIC | PMGD BUREO | Sin Información | 76.219.874-6 | PMGD HP MUNILQUE | En Operacion | 13/08/2015 | Sin Información | Sin Información |  | Sin Información | ERNC | Mini Hidráulica Pasada | 0.55 | 0.5469 | Si | PMGD | FRONTEL | S/E NEGRETE 23 KV | 727168.74 | 5838163.78 | 18 H | Mini Hidráulica de Pasada
1 | 14 | 1401 | Pozo Almonte | 150401 | Renovables | 150401002 | Solar | SEN | SING | LOS PUQUIOS | Sin Información | 76.228.787-0 | PMGD PFV LOS PUQUIOS | En Operacion | 11/08/2015 | Sin Información | Sin Información |  | Sin Información | ERNC | Solar | 3 | 3 | Si | PMGD | CGE | ID 2299 BA S/E TAMARUGAL 23 KV | 443093.82 | 7740031.05 | 19 K | Solar Fotovoltaica
3 | 33 | 3301 | Vallenar | 150401 | Renovables | 150401002 | Solar | SEN | SIC | COMMONPLACE | Sin Información | 76.233.264-7 | PMGD PFV SANTA CECILIA | En Operacion | 15/12/2013 | Sin Información | Sin Información |  | Sin Información | ERNC | Solar | 2.96 | 2.9452 | Si | PMGD | EMELAT | ALIMENTADOR DOMEYKO 23 KV | 313930.54 | 6778671.74 | 19J | Solar Fotovoltaica
14 | 142 | 14203 | Lago Ranco | 150401 | Renovables | 150401003 | Hidráulica | SEN | SIC | GM HOLDINGS S.A. | Sin Información | 76.240.103-7 | PMGD HP PICHILONCO | En Operacion | 18/08/2014 | Sin Información | Sin Información |  | Sin Información | ERNC | Mini Hidráulica Pasada | 1.2 | 1.15 | Si | PMGD | SAESA | ALIMENTADOR 23KV PILMAIQUEN - MANTILHUE | 727452,981075663 | 5532286,97596212 | 18 G | Mini Hidráulica de Pasada
4 | 43 | 4301 | Ovalle | 150401 | Renovables | 150401002 | Solar | SEN | SIC | LA CHIMBA BIS SPA | Sin Información | 76.242.067-8 | PMGD PFV LA CHIMBA BIS | En Operacion | 15/05/2020 | Sin Información | Sin Información |  | Sin Información | ERNC | Solar | 2.78 | 2.76 | Si | PMGD | CGE | S/E OVALLE 23KV | 285885.28 | 6606788.16 | 19J | Solar Fotovoltaica
10 | 102 | 10203 | Chonchi | 150401 | Renovables | 150401003 | Hidráulica | SEN | SIC | COLLIL | Sin Información | 76.246.882-4 | PMGD HP COLLIL | En Operacion | 11/11/2014 | Sin Información | Sin Información |  | Sin Información | ERNC | Mini Hidráulica Pasada | 7 | 6.997 | Si | PMGD | FRONTEL | ALIMENTADOR CHONCHI CENTRO 23KV | 585467,972537547 | 5283321,97446451 | 18 G | Mini Hidráulica de Pasada
3 | 31 | 3103 | Tierra Amarilla | 150401 | Renovables | 150401002 | Solar | SEN | SIC | PARQUE SOLAR LOS LOROS | Sin Información | 76.247.976-1 | PFV LOS LOROS | En Operacion | 17/08/2016 | Sin Información | Sin Información |  | Sin Información | ERNC | Solar | 46 | 45.8467 | Si | No Aplica | No Aplica | ID 1599 BA S/E PARQUE SOLAR LOS LOROS 23KV BP1 / ID 1600 BA S/E PARQUE SOLAR LOS LOROS 23KV BP2 | 384525.93 | 6918072.68 | 19 J | Solar Fotovoltaica
8 | 83 | 8309 | Quilleco | 150401 | Renovables | 150401003 | Hidráulica | SEN | SIC | LOS PADRES HIDRO | Sin Información | 76.248.798-5 | PMGD HP LOS PADRES | En Operacion | 22/05/2014 | Sin Información | Sin Información |  | Sin Información | ERNC | Mini Hidráulica Pasada | 2.2 | 2.181 | Si | PMGD | COOPELAN | ALIMENTADOR 23KV MAMPIL (COOPELAN) | 260890,958110748 | 5843075,01293806 | 19 H | Mini Hidráulica de Pasada
14 | 142 | 14204 | Río Bueno | 150401 | Renovables | 150401003 | Hidráulica | SEN | SIC | CUMBRES S.A. | Sin Información | 76.253.866-0 | HP CUMBRES | En Operacion | 28/09/2019 | Sin Información | Sin Información |  | Sin Información | ERNC | Mini Hidráulica Pasada | 17.96 | 17.86 | Si | No Aplica | No Aplica | S/E Central Cumbres 23KV B1 | 736150 | 5496726 | 18 H | Mini Hidráulica de Pasada
8 | 83 | 8311 | Santa Bárbara | 150401 | No Renovables | 150401003 | Hidráulica | SEN | SIC | DUQUECO SPA | Sin Información | 76.254.033-9 | HP MAMPIL | En Operacion | 01/01/2000 | Sin Información | Sin Información |  | Sin Información | Convencional | Hidráulica Pasada | 55 | 54.9065 | No | No Aplica | No Aplica | S/E CENTRAL MAMPIL 220KV | 260780.28 | 5842172.94 | 19 H | Hidráulica de Pasada
8 | 83 | 8311 | Santa Bárbara | 150401 | No Renovables | 150401003 | Hidráulica | SEN | SIC | DUQUECO SPA | Sin Información | 76.254.033-9 | HP PEUCHÉN | En Operacion | 01/01/2000 | Sin Información | Sin Información |  | Sin Información | Convencional | Hidráulica Pasada | 85 | 84.8725 | No | No Aplica | No Aplica | S/E CENTRAL PEUCHEN 220KV | 270616.14 | 5841932.19 | 19 H | Hidráulica de Pasada
6 | 63 | 6306 | Palmilla | 150402 | No Renovables | 150402001 | Petróleo | SEN | SIC | SANTA IRENE | Sin Información | 76.254.271-4 | PMGD TER SANTA IRENE | En Operacion | 03/09/2013 | Sin Información | Sin Información |  | Sin Información | Convencional | Petróleo Diesel | 0.4 | 0.37 | No | PMGD | EMELECTRIC | ALIMENTADOR LIHUEIMO | 289358.31 | 6183165.77 | 19 H | Petróleo Diesel
6 | 61 | 6113 | Pichidegua | 150401 | Renovables | 150401004 | Biomasa | SEN | SIC | LAS PAMPAS | Sin Información | 76.254.294-3 | PMGD TER LAS PAMPAS | En Operacion | 25/10/2014 | Sin Información | Sin Información |  | Sin Información | ERNC | Biogas | 0.4 | 0.37 | Si | PMGD | CGE | ALIMENTADOR EL CARMEN | 278453,023534384 | 6194449,97935144 | 19 H | Biomasa
13 | 133 | 13303 | Tiltil | 150401 | Renovables | 150401002 | Solar | SEN | SIC | TILTIL SOLAR | Sin Información | 76.254.347-8 | PMGD PFV TILTIL | En Operacion | 19/05/2016 | Sin Información | Sin Información |  | Sin Información | ERNC | Solar | 2.5 | 2.48 | Si | PMGD | ELÉCTRICA TIL TIL | S/E RUNGUE 23KV | 329867.69 | 6351922.60 | 19 H | Solar Fotovoltaica
8 | 82 | 8201 | Lebu | 150401 | Renovables | 150401001 | Eólica | SEN | SIC | HUAJACHE | Sin Información | 76.255.785-1 | PMGD PE HUAJACHE | En Operacion | 25/11/2015 | Sin Información | Sin Información |  | Sin Información | ERNC | Eólica | 6 | 5.9867 | Si | PMGD | FRONTEL | S/E TRES PINOS 23 KV | 626114.54 | 5821372.70 | 18 H | Eólica
7 | 73 | 7304 | Molina | 150401 | Renovables | 150401004 | Biomasa | SEN | SIC | BIO ENERGIA MOLINA SPA | Sin Información | 76.256.837-3 | PMGD TER MOLINA | En Pruebas |  | Sin Información | Sin Información |  | Sin Información | ERNC | Biogas | 1 | 0.7 | Si | PMGD | CGE | ID 2467 BA S/E MOLINA 13,2KV BP2 | 289175.02 | 6114373.96 | 19 H | Biomasa
7 | 74 | 7402 | Colbún | 150401 | No Renovables | 150401003 | Hidráulica | SEN | SIC | HIDROELÉCTRICA EMBALSE ANCOA | Sin Información | 76.264.025-2 | HE ANCOA | En Operacion | 16/02/2018 | Sin Información | Sin Información |  | Sin Información | Convencional | Hidráulica Embalse | 24.656 | 24.113 | No | No Aplica | No Aplica | TAP OFF PUTAGÁN 66 KV | 302526.11 | 6030183.32 | 19 H | Hidráulica de Embalse
10 | 102 | 10202 | Ancud | 150402 | No Renovables | 150402001 | Petróleo | SEN | SIC | NUEVA DEGAN | Sin Información | 76.265.287-0 | TER DEGAÑ II | En Operacion | 05/06/2018 | Sin Información | Sin Información |  | Sin Información | Convencional | Petróleo Diesel | 14.628 | 14.628 | No | No Aplica | No Aplica | S/E Degañ | 606267 | 5333310 | 18 G | Petróleo Diesel
10 | 102 | 10202 | Ancud | 150402 | No Renovables | 150402001 | Petróleo | SEN | SIC | NUEVA DEGAN | Sin Información | 76.265.287-0 | TER DEGAÑ | En Operacion | 04/07/2007 | Sin Información | Sin Información |  | Sin Información | Convencional | Petróleo Diesel | 36 | 36 | No | No Aplica | No Aplica | S/E DEGAÑ 110KV | 606245.22 | 5333313.72 | 18 G | Petróleo Diesel
8 | 83 | 8314 | Alto Biobío | 150401 | Renovables | 150401003 | Hidráulica | SEN | SIC | HIDROELÉCTRICA EL MIRADOR | Sin Información | 76.266.491-7 | PMGD HP EL MIRADOR | En Operacion | 02/11/2015 | Sin Información | Sin Información |  | Sin Información | ERNC | Mini Hidráulica Pasada | 3 | 2.9996 | Si | PMGD | FRONTEL | S/E FAENAS PANGUE 13.2KV | 270541.69 | 5802534.77 | 19 H | Mini Hidráulica de Pasada
9 | 92 | 9209 | Renaico | 150401 | Renovables | 150401001 | Eólica | SEN | SIC | VIENTOS DE RENAICO | Sin Información | 76.266.502-6 | PE LA FLOR | En Operacion | 16/06/2020 | Sin Información | Sin Información |  | Sin Información | ERNC | Eólica | 32.4 | 32.4 | Si | No Aplica | No Aplica | ID 3147 BA S/E NAHUELBUTA 23KV BP1 | 711096 | 5829304 | 18 H | Eólica
10 | 101 | 10101 | Puerto Montt | 150402 | No Renovables | 150402001 | Petróleo | SEN | SIC | GENERADORA LA CALERA SPA | Sin Información | 76.267.761-K | PMGD TER ALERCE | En Operacion | 20/12/2019 | Sin Información | Sin Información |  | Sin Información | Convencional | Petróleo Diesel | 3 | 2.99 | No | PMGD | SAESA | ID 3124 BA S/E PUERTO MONTT B2 23KV | 674574 | 5410869 | 18 G | Petróleo Diesel
4 | 42 | 4203 | Los Vilos | 150402 | No Renovables | 150402001 | Petróleo | SEN | SIC | GENERADORA LA CALERA SPA | Sin Información | 76.267.761-K | PMGD TER RAMADILLA | En Operacion | 01/09/2018 | Sin Información | Sin Información |  | Sin Información | Convencional | Petróleo Diesel | 3 | 3 | No | PMGD | CONAFE | S/E QUEREO | 265785.12 | 6463594.72 | 19J | Petróleo Diesel
10 | 101 | 10101 | Puerto Montt | 150402 | No Renovables | 150402001 | Petróleo | SEN | SIC | GENERADORA LA CALERA SPA | Sin Información | 76.267.761-K | PMGD TER RÍO AZUL | En Operacion | 30/08/2019 | Sin Información | Sin Información |  | Sin Información | Convencional | Petróleo Diesel | 3 | 2.99 | No | PMGD | SAESA | ID 1744 BA S/E ALTO BONITO 23KV | 660485.67 | 5401306.61 | 18 G | Petróleo Diesel
1 | 14 | 1401 | Pozo Almonte | 150401 | Renovables | 150401002 | Solar | SEN | SING | SPS LA HUAYCA | Sin Información | 76.271.234-2 | PFV LA HUAYCA II | En Operacion | 04/06/2018 | Sin Información | Sin Información |  | Sin Información | ERNC | Solar | 26.732 | 25.05 | Si | No Aplica | No Aplica | S/E LA HUAYCA II 66KV | 444294,84 | 7738386,01 | 19 K | Solar Fotovoltaica
13 | 131 | 13122 | Peñalolén | 150401 | Renovables | 150401002 | Solar | SEN | SIC | ENERGÍAS DEL FUTURO | Sin Información | 76.272.689-0 | PMGD PFV TECHOS DE ALTAMIRA | En Operacion | 28/03/2014 | Sin Información | Sin Información |  | Sin Información | ERNC | Solar | 0.15 | 0.15 | Si | PMGD | ENEL DISTRIBUCIÓN | ALIMENTADOR ICTINOS 12 KV | 357141,08997007 | 6294500,60344268 | 19 H | Solar Fotovoltaica
3 | 31 | 3101 | Copiapó | 150401 | Renovables | 150401002 | Solar | SEN | SIC | AMANECER SOLAR | Sin Información | 76.273.559-8 | PFV LLANO DE LLAMPOS | En Operacion | 30/04/2014 | Sin Información | Sin Información |  | Sin Información | ERNC | Solar | 101.02 | 101.02 | Si | No Aplica | No Aplica | S/E LLANO DE LLAMPOS 220KV | 383920,999998988 | 7000014,01190457 | 19J | Solar Fotovoltaica
3 | 31 | 3101 | Copiapó | 150401 | Renovables | 150401002 | Solar | SEN | SIC | SAN ANDRÉS | Sin Información | 76.273.569-5 | PFV SAN ANDRÉS | En Operacion | 30/04/2014 | Sin Información | Sin Información |  | Sin Información | ERNC | Solar | 50.6 | 50.6 | Si | No Aplica | No Aplica | S/E SECCIONADORA SAN ANDRÉS 220KV | 389995,000000003 | 6984918,01189895 | 19J | Solar Fotovoltaica
8 | 83 | 8311 | Santa Bárbara | 150401 | Renovables | 150401003 | Hidráulica | SEN | SIC | LLEUQUEREO | Sin Información | 76.281.947-3 | HP LLAUQUEREO | En Operacion | 07/08/2015 | Sin Información | Sin Información |  | Sin Información | ERNC | Mini Hidráulica Pasada | 1.8 | 1.755 | Si | PMG | No Aplica | S/E PEUCHEN 220 KV | 277070,975663691 | 5839265,01024917 | 19 H | Mini Hidráulica de Pasada
8 | 83 | 8303 | Cabrero | 150402 | No Renovables | 150402001 | Petróleo | SEN | SIC | LOS GUINDOS | Sin Información | 76.284.294-7 | TER LOS GUINDOS | En Operacion | 30/07/2015 | Sin Información | Sin Información |  | Sin Información | Convencional | Petróleo Diesel | 273.11 | 270.923 | No | No Aplica | No Aplica | 1527 BA S/E CENTRAL LOS GUINDOS 220KV BP1 / 2972 BA S/E CENTRAL LOS GUINDOS 220KV BP2 | 740717,004809296 | 5890368,0564732 | 18 H | Petróleo Diesel
3 | 32 | 3202 | Diego de Almagro | 150401 | Renovables | 150401002 | Solar | SEN | SIC | PV SALVADOR | Sin Información | 76.284.682-9 | PFV SALVADOR | En Operacion | 07/07/2015 | Sin Información | Sin Información |  | Sin Información | ERNC | Solar | 68 | 67.796 | Si | No Aplica | No Aplica | S/E PV SALVADOR 110KV | 413356,999994266 | 7089238,01155333 | 19J | Solar Fotovoltaica
4 | 43 | 4302 | Combarbalá | 150401 | Renovables | 150401002 | Solar | SEN | SIC | PSF PAMA | Sin Información | 76.284.903-8 | PMGD PFV PAMA | En Operacion | 19/06/2014 | Sin Información | Sin Información |  | Sin Información | ERNC | Solar | 2 | 1.99 | Si | PMGD | CONAFE | ALIMENTADOR CIUDAD 13.2 KV EN S/E COMBARBALA | 307272,980413137 | 6547980,06620873 | 19J | Solar Fotovoltaica
4 | 43 | 4302 | Combarbalá | 150401 | Renovables | 150401002 | Solar | SEN | SIC | PSF EL SALITRAL | Sin Información | 76.284.904-6 | PMGD PFV EL SALITRAL | En Operacion | 08/12/2020 | Sin Información | Sin Información |  | Sin Información | ERNC | Solar | 3 | 2.97 | Si | PMGD | CGE | Alimentador Industrial / S/ECombarbalá | 306995 | 6546255 | 19 J | Solar Fotovoltaica
4 | 43 | 4302 | Combarbalá | 150401 | Renovables | 150401002 | Solar | SEN | SIC | PSF LOMAS COLORADAS | Sin Información | 76.284.911-9 | PMGD PFV LOMAS COLORADAS | En Operacion | 19/06/2014 | Sin Información | Sin Información |  | Sin Información | ERNC | Solar | 2 | 1.99 | Si | PMGD | CONAFE | ALIMENTADOR CIUDAD 13.2 KV EN S/E COMBARBALA | 307246.88 | 6547994.94 | 19J | Solar Fotovoltaica
10 | 103 | 10302 | Puerto Octay | 150401 | Renovables | 150401003 | Hidráulica | SEN | SIC | RIO PUMA | Sin Información | 76.285.793-6 | PMGD HP LOS COLONOS | En Operacion | 11/07/2014 | Sin Información | Sin Información |  | Sin Información | ERNC | Mini Hidráulica Pasada | 0.642 | 0.6399 | Si | PMGD | LUZ OSORNO | ESTRUCTURA N° 510649 LINEA DE MEDIA TENSION 13.2 KV DE LUZOSORNO | 694481,9903967 | 5457880,01100299 | 18 G | Mini Hidráulica de Pasada
5 | 53 | 5301 | Los Andes | 150401 | No Renovables | 150401003 | Hidráulica | SEN | SIC | RIO TRANQUILO | Sin Información | 76.293.900-2 | HP HORNITOS | En Operacion | 01/01/2008 | Sin Información | Sin Información |  | Sin Información | Convencional | Hidráulica Pasada | 61 | 60.8475 | No | No Aplica | No Aplica | S/E LOS MAQUIS 220KV | 381856,463746726 | 6359059,77398993 | 19 K | Hidráulica de Pasada
10 | 101 | 10107 | Llanquihue | 150401 | Renovables | 150401001 | Eólica | SEN | SIC | AELA EOLICA LLANQUIHUE SPA | Sin Información | 76.296.433-3 | PE AURORA | En Pruebas |  | Sin Información | Sin Información |  | Sin Información | ERNC | Eólica | 129.07 | 126.6 | Si | No Aplica | No Aplica | S/E CENTRAL PARQUE EOLICO AURORA | 654058.13 | 5433196.71 | 18 G | Eólica
14 | 142 | 14203 | Lago Ranco | 150401 | Renovables | 150401003 | Hidráulica | SEN | SIC | LOS PORTONES S.A | Sin Información | 76.306.881-1 | PMGD HP LOS PORTONES | En Operacion | 23/08/2017 | Sin Información | Sin Información |  | Sin Información | ERNC | Mini Hidráulica Pasada | 2.005 | 1.995 | Si | PMGD | SAESA | FUTAHUENTE | 734883.58 | 5531695.02 | 18 G | Mini Hidráulica de Pasada
6 | 62 | 6203 | Litueche | 150401 | Renovables | 150401001 | Eólica | SEN | SIC | UCUQUER DOS | Sin Información | 76.319.372-1 | PE UCUQUER II | En Operacion | 22/10/2014 | Sin Información | Sin Información |  | Sin Información | ERNC | Eólica | 10.75 | 10.5028 | Si | No Aplica | No Aplica | S/E MATANCILLA 13.2 KV | 257924,999548059 | 6230005,0180914 | 19 H | Eólica
3 | 31 | 3101 | Copiapó | 150401 | Renovables | 150401002 | Solar | SEN | SIC | LUZ DEL NORTE | Sin Información | 76.319.477-9 | PFV LUZ DEL NORTE | En Operacion | 24/02/2016 | Sin Información | Sin Información |  | Sin Información | ERNC | Solar | 141.04 | 141.04 | Si | No Aplica | No Aplica | S/E CENTRAL LUZ DEL NORTE | 411211.26 | 7010246.56 | 19J | Solar Fotovoltaica
3 | 33 | 3303 | Freirina | 150401 | Renovables | 150401001 | Eólica | SEN | SIC | SAN JUAN | Sin Información | 76.319.883-9 | PE SAN JUAN | En Operacion | 16/03/2017 | Sin Información | Sin Información |  | Sin Información | ERNC | Eólica | 193.2 | 189.4 | Si | No Aplica | No Aplica | S/E EÓLICA SAN JUAN 220KV | 260338,01409205 | 6803823,96711737 | 19J | Eólica
4 | 43 | 4301 | Ovalle | 150401 | Renovables | 150401002 | Solar | SEN | SIC | GR PAN DE AZÚCAR | Sin Información | 76.320.575-4 | PMGD PFV LAGUNILLA | En Operacion | 05/02/2016 | Sin Información | Sin Información |  | Sin Información | ERNC | Solar | 3 | 3 | Si | PMGD | CONAFE | S/E OVALLE 23 KV | 297334 | 6623075 | 19 J | Solar Fotovoltaica
3 | 32 | 3201 | Chañaral | 150401 | Renovables | 150401002 | Solar | SEN | SIC | ALMEYDA SPA | Sin Información | 76.321.458-3 | PFV ALMEYDA | En Operacion | 05/05/2020 | Sin Información | Sin Información |  | Sin Información | ERNC | Solar | 53.355 | 52.491 | Si | No Aplica | No Aplica | ID 2748 BA S/E CUMBRES 220 KV BP2 | 390533 | 7101853 | 19 S | Solar Fotovoltaica
5 | 51 | 5103 | Concón | 150402 | No Renovables | 150402001 | Petróleo | SEN | SIC | TERMOELÉCTRICA COLMITO | Sin Información | 76.326.949-3 | TER COLMITO | En Operacion | 18/08/2008 | Sin Información | Sin Información |  | Sin Información | Convencional | Petróleo Diesel | 58.261 | 57.874 | No | No Aplica | No Aplica | S/E COLMITO 110KV | 268676,00042846 | 6353715,98804131 | 19 H | Petróleo Diesel
4 | 43 | 4301 | Ovalle | 150401 | Renovables | 150401002 | Solar | SEN | SIC | LAS MOLLACAS SPA | Sin Información | 76.327.569-8 | PMGD PFV LAS MOLLACAS | En Operacion | 14/01/2016 | Sin Información | Sin Información |  | Sin Información | ERNC | Solar | 2.928 | 2.905 | Si | PMGD | CONAFE | HOSPITAL 23KV | 286874,999828888 | 6604316,01524713 | 19J | Solar Fotovoltaica
4 | 43 | 4301 | Ovalle | 150401 | Renovables | 150401002 | Solar | SEN | SIC | LA CHAPEANA SPA | Sin Información | 76.327.574-4 | PMGD PFV LA CHAPEANA | En Operacion | 15/01/2016 | Sin Información | Sin Información |  | Sin Información | ERNC | Solar | 2.928 | 2.905 | Si | PMGD | CONAFE | SOTAQUI 23KV | 297504,999871546 | 6622199,01466664 | 19J | Solar Fotovoltaica
1 | 14 | 1401 | Pozo Almonte | 150401 | Renovables | 150401002 | Solar | SEN | SING | AUSTRIAN SOLAR CHILE CUATRO SPA | Sin Información | 76.337.593-5 | PFV HUATACONDO | En Operacion | 05/09/2019 | Sin Información | Sin Información |  | Sin Información | ERNC | Solar | 89.465 | 88.1 | Si | No Aplica | No Aplica | ID 2825 BA S/E SAN SIMON BP2 | 450915 | 7663213 | 19 K | Solar Fotovoltaica
4 | 41 | 4104 | La Higuera | 150401 | Renovables | 150401002 | Solar | SEN | SIC | EL PELÍCANO SOLAR SPA | Sin Información | 76.337.599-4 | PFV EL PELÍCANO | En Operacion | 13/09/2018 | Sin Información | Sin Información |  | Sin Información | ERNC | Solar | 108.103 | 105.032 | Si | No Aplica | No Aplica | S/E EL PELÍCANO 220KV | 317904.08 | 6774361.37 | 19J | Solar Fotovoltaica
6 | 63 | 6303 | Chimbarongo | 150401 | No Renovables | 150401003 | Hidráulica | SEN | SIC | EMBALSE CONVENTO VIEJO S.A. | Sin Información | 76.338.870-0 | HE CONVENTO VIEJO | En Operacion | 21/02/2019 | Sin Información | Sin Información |  | Sin Información | Convencional | Hidráulica Embalse | 16.08 | 15.66 | No | No Aplica | No Aplica | S/E CENTRAL CONVENTO VIEJO | 305155 | 6150633 | 19 H | Hidráulica de Embalse
2 | 21 | 2102 | Mejillones | 150402 | No Renovables | 150402003 | Gas Natural | SEN | SING | TAMAKAYA ENERGÍA | Sin Información | 76.349.223-0 | TER KELAR | En Operacion | 27/12/2016 | Sin Información | Sin Información |  | Sin Información | Convencional | Gas Natural | 532.46 | 521.71 | No | No Aplica | No Aplica | S/E KELAR 220KV | 362549,808825379 | 7452204,73131991 | 19 K | Gas Natural
6 | 63 | 6301 | San Fernando | 150401 | No Renovables | 150401003 | Hidráulica | SEN | SIC | HIDROELÉCTRICA LA CONFLUENCIA | Sin Información | 76.350.250-3 | HP LA CONFLUENCIA | En Operacion | 01/05/2011 | Sin Información | Sin Información |  | Sin Información | Convencional | Hidráulica Pasada | 163.2 | 162.792 | No | No Aplica | No Aplica | S/E CENTRAL LA CONFLUENCIA 154KV | 357928,409973593 | 6144324,78362859 | 19 G | Hidráulica de Pasada
5 | 54 | 5404 | Petorca | 150401 | Renovables | 150401002 | Solar | SEN | SIC | CANENCIA ENERGIA SPA | Sin Información | 76.350.356-9 | PMGD PFV MONTT SOLAR | En Operacion | 19/07/2019 | Sin Información | Sin Información |  | Sin Información | ERNC | Solar | 3 | 3 | Si | PMGD | CONAFE | ID 250 BA S/E CABILDO 23KV BP1 | 305334.26 | 6421681.24 | 19 H | Solar Fotovoltaica
14 | 141 | 14108 | Panguipulli | 150401 | Renovables | 150401003 | Hidráulica | SEN | SIC | EL ARROYO | Sin Información | 76.362.268-1 | PMGD HP TRANQUIL | En Operacion | 23/11/2016 | Sin Información | Sin Información |  | Sin Información | ERNC | Mini Hidráulica Pasada | 3 | 2.9673 | Si | PMGD | SAESA | ID 438 BA S/E PANGUIPULLI 23KV | 245984.03 | 5596501.23 | 19 H | Mini Hidráulica de Pasada
9 | 92 | 9203 | Curacautín | 150401 | Renovables | 150401003 | Hidráulica | SEN | SIC | EL AGRIO | Sin Información | 76.364.112-0 | PMGD HP EL AGRIO | En Operacion | 18/07/2016 | Sin Información | Sin Información |  | Sin Información | ERNC | Mini Hidráulica Pasada | 2.51 | 2.4974 | Si | PMGD | FRONTEL | S/E LONQUIMAY 23KV | 280352,999633008 | 5734129,01695476 | 19 H | Mini Hidráulica de Pasada
9 | 92 | 9209 | Renaico | 150401 | Renovables | 150401001 | Eólica | SEN | SIC | PE SAN GABRIEL SPA | Sin Información | 76.365.923-2 | PE SAN GABRIEL | En Operacion | 13/03/2019 | Sin Información | Sin Información |  | Sin Información | ERNC | Eólica | 183 | 180 | Si | No Aplica | No Aplica | ID: 3024 – BA S/E MULCHEN GIS 220KV BP1 | 717985,34 | 5827627,45 | 18 H | Eólica
4 | 42 | 4201 | Illapel | 150401 | Renovables | 150401002 | Solar | SEN | SIC | PARQUE SOLAR CUZ CUZ SPA | Sin Información | 76.367.198-4 | PMGD PFV CUZ CUZ | En Operacion | 02/03/2017 | Sin Información | Sin Información |  | Sin Información | ERNC | Solar | 3 | 2.97 | Si | PMGD | CONAFE | S/E ILLAPEL | 289976.71 | 6494762.99 | 19J | Solar Fotovoltaica
14 | 142 | 14204 | Río Bueno | 150401 | Renovables | 150401003 | Hidráulica | SEN | SIC | ELÉCTRICA LICÁN | Sin Información | 76.375.780-3 | HP LICÁN | En Operacion | 04/06/2011 | Sin Información | Sin Información |  | Sin Información | ERNC | Mini Hidráulica Pasada | 18 | 17.955 | Si | No Aplica | No Aplica | S/E MANTILHUE 110KV | 719814,770425464 | 5500400,72734805 | 18 G | Mini Hidráulica de Pasada
14 | 142 | 14204 | Río Bueno | 150401 | Renovables | 150401003 | Hidráulica | SEN | SIC | HIDROMOCHO SA | Sin Información | 76.376.443-5 | HP MOCHO | En Operacion | 06/01/2021 | Sin Información | Sin Información |  | Sin Información | ERNC | Mini Hidráulica Pasada | 14.9 | 14.77 | Si | No Aplica | No Aplica | S/E Mocho | 732490 | 5497370 | 18 G | Mini Hidráulica de Pasada
3 | 32 | 3201 | Chañaral | 150401 | Renovables | 150401002 | Solar | SEN | SIC | JAVIERA | Sin Información | 76.376.635-7 | PFV JAVIERA | En Operacion | 19/05/2015 | Sin Información | Sin Información |  | Sin Información | ERNC | Solar | 69.018 | 63.3 | Si | No Aplica | No Aplica | ID 1525 BA S/E CENTRAL JAVIERA 110KV BP1 | 378062.52 | 7090296.63 | 19 J | Solar Fotovoltaica
5 | 57 | 5701 | San Felipe | 150401 | Renovables | 150401004 | Biomasa | SEN | SIC | DOÑA JAVIERA VALLEDOR GENERACIÓN SPA | Sin Información | 76.376.635-7 | PMGD TER DOÑA JAVIERA | En Operacion | 28/10/2019 | Sin Información | Sin Información |  | Sin Información | ERNC | Biogas | 2.9 | 2.9 | Si | PMGD | CHILQUINTA | ID 1041 BA S/E SAN FELIPE 12KV BP2 | 338884 | 6378276 | 19 H | Biomasa
2 | 21 | 2104 | Taltal | 150401 | Renovables | 150401002 | Solar | SEN | SIC | CONEJO SOLAR | Sin Información | 76.376.829-5 | PFV CONEJO SOLAR | En Operacion | 08/09/2016 | Sin Información | Sin Información |  | Sin Información | ERNC | Solar | 104 | 104 | Si | No Aplica | No Aplica | S/E CENTRAL CONEJO 220KV | 368052,999991839 | 7174101,0116611 | 19J | Solar Fotovoltaica
4 | 42 | 4201 | Illapel | 150401 | Renovables | 150401002 | Solar | SEN | SIC | BELLAVISTA | Sin Información | 76.377.436-8 | PMGD PFV BELLAVISTA | En Operacion | 23/03/2016 | Sin Información | Sin Información |  | Sin Información | ERNC | Solar | 3 | 2.97 | Si | PMGD | CONAFE | S/E ILLAPEL 23KV | 289377,99982518 | 6494513,01531801 | 19J | Solar Fotovoltaica
13 | 133 | 13303 | Tiltil | 150401 | Renovables | 150401002 | Solar | SEN | SIC | SANTIAGO SOLAR | Sin Información | 76.378.017-1 | PFV SANTIAGO SOLAR | En Operacion | 31/01/2018 | Sin Información | Sin Información |  | Sin Información | ERNC | Solar | 92.73 | 90.83 | Si | No Aplica | No Aplica | S/E CENTRAL SANTIAGO SOLAR 110KV | 326509,966250028 | 6338084,97391017 | 19 H | Solar Fotovoltaica
3 | 31 | 3103 | Tierra Amarilla | 150401 | Renovables | 150401002 | Solar | SEN | SIC | NUOVOSOL SPA | Sin Información | 76.380.995-1 | PMGD PFV CACHIYUYO SOLAR II | En Operacion | 15/02/2019 | Sin Información | Sin Información |  | Sin Información | ERNC | Solar | 9 | 8.992 | Si | PMGD | EMELAT | S/E LOS LOROS 23KV BP1 | 380117.00 | 6919840.00 | 19 J | Solar Fotovoltaica
3 | 31 | 3101 | Copiapó | 150401 | Renovables | 150401002 | Solar | SEN | SIC | SINERGIA SOLAR SPA | Sin Información | 76.380.998-6 | PMGD PFV VALLE SOLAR ESTE II | En Operacion | 13/02/2019 | Sin Información | Sin Información |  | Sin Información | ERNC | Solar | 9 | 8.992 | Si | PMGD | EMELAT | S/E HERNAN FUENTES 23KV | 362595.02 | 6973641.79 | 19 J | Solar Fotovoltaica
3 | 31 | 3101 | Copiapó | 150401 | Renovables | 150401002 | Solar | SEN | SIC | SOLAR BROTHERS SPA | Sin Información | 76.381.002-K | PMGD PFV VALLE SOLAR OESTE II | En Operacion | 13/02/2019 | Sin Información | Sin Información |  | Sin Información | ERNC | Solar | 9 | 8.992 | Si | PMGD | EMELAT | S/E HERNAN FUENTES 23KV | 361735.08 | 6973850.76 | 19 J | Solar Fotovoltaica
3 | 31 | 3103 | Tierra Amarilla | 150401 | Renovables | 150401002 | Solar | SEN | SIC | APOLO DEL NORTE SPA | Sin Información | 76.381.008-9 | PMGD PFV MALAQUITA SOLAR II | En Operacion | 15/02/2019 | Sin Información | Sin Información |  | Sin Información | ERNC | Solar | 9 | 8.985 | Si | PMGD | EMELAT | S/E LOS LOROS 23KV BP1 | 383715.90 | 6919672.79 | 19 J | Solar Fotovoltaica
3 | 31 | 3103 | Tierra Amarilla | 150401 | Renovables | 150401002 | Solar | SEN | SIC | ENERGÍA ATACAMA S.A. | Sin Información | 76.382.754-2 | PMGD PFV LAS TERRAZAS | En Operacion | 28/08/2014 | Sin Información | Sin Información |  | Sin Información | ERNC | Solar | 3 | 2.99 | Si | PMGD | EMELAT | ALIMENTADOR ALGARROBO DE S/E CERRILLOS, EMELAT | 367693,999994317 | 6943243,01219034 | 19J | Solar Fotovoltaica
4 | 41 | 4104 | La Higuera | 150401 | Renovables | 150401002 | Solar | SEN | SIC | PARQUE SOLAR SPA | Sin Información | 76.383.031-4 | PMGD PFV PUNTA BAJA SOLAR | En Operacion | 18/01/2019 | Sin Información | Sin Información |  | Sin Información | ERNC | Solar | 2 | 1.985 | Si | PMGD | CGE | S/E INCAHUASI 23KV | 301304.59 | 6750538.03 | 19 J | Solar Fotovoltaica
8 | 82 | 8202 | Arauco | 150401 | Renovables | 150401001 | Eólica | SEN | SIC | EÓLICO LAS PEÑAS | Sin Información | 76.389.157-7 | PMGD PE LAS PEÑAS | En Operacion | 28/12/2016 | Sin Información | Sin Información |  | Sin Información | ERNC | Eólica | 8.4 | 8.3496 | Si | PMGD | SAESA | S/E CARAMPANGUE 23 KV | 640085,000030543 | 5875282,01374886 | 18 H | Eólica
5 | 54 | 5401 | La Ligua | 150401 | Renovables | 150401002 | Solar | SEN | SIC | ENERGÍA CERRO EL MORADO | Sin Información | 76.392.147-6 | PFV DOÑA CARMEN SOLAR | En Operacion | 29/11/2017 | Sin Información | Sin Información |  | Sin Información | ERNC | Solar | 34.617 | 34.542 | Si | No Aplica | No Aplica | S/E DOÑA CARMEN 220KV | 288375 | 6404151 | 19 H | Solar Fotovoltaica
4 | 41 | 4106 | Vicuña | 150401 | Renovables | 150401002 | Solar | SEN | SIC | KALTEMP | Sin Información | 76.392.163-8 | PMGD PFV TAMBO REAL | En Operacion | 06/12/2012 | Sin Información | Sin Información |  | Sin Información | ERNC | Solar | 2.94 | 2.9264 | Si | PMGD | CONAFE | S/E VICUÑA | 329345,499953447 | 6674521,10346584 | 19J | Solar Fotovoltaica
6 | 61 | 6107 | Las Cabras | 150401 | Renovables | 150401002 | Solar | SEN | SIC | Fotovoltaica Manzano SPA | Sin Información | 76.404.001-5 | PMGD PFV EL ESTERO | En Operacion | 20/12/2019 | Sin Información | Sin Información |  | Sin Información | ERNC | Solar | 2.7 | 2.68 | Si | PMGD | CGE | ID 207 BA S/E EL MANZANO (CGE) 15KV BP1 | 278782.00 | 6210778.00 | 19 H | Solar Fotovoltaica
9 | 91 | 9103 | Cunco | 150401 | Renovables | 150401003 | Hidráulica | SEN | SIC | CENTRAL HIDROELÉCTRICA SANTA ELENA S.A. | Sin Información | 76.409.936-2 | PMGD HP SANTA ELENA | En Operacion | 30/05/2018 | Sin Información | Sin Información |  | Sin Información | ERNC | Mini Hidráulica Pasada | 2.75 | 2.75 | Si | PMGD | CGE | ID 203 BA S/E VILLARRICA 23KV | 754778.84 | 5668509.92 | 18 H | Mini Hidráulica de Pasada
8 | 83 | 8305 | Mulchén | 150401 | Renovables | 150401003 | Hidráulica | SEN | SIC | HIDRO MUNILQUE SPA | Sin Información | 76.411.212-1 | PMGD HP EL BRINCO | En Pruebas |  | Sin Información | Sin Información |  | Sin Información | ERNC | Mini Hidráulica Pasada | 0.2 | 0.125 | Si | PMGD | FRONTEL | ID 1405 BA S/E PICOLTUE 23KV B. PRINCIPAL | 749703 | 5825392 | 18 H | Mini Hidráulica de Pasada
8 | 83 | 8305 | Mulchén | 150401 | Renovables | 150401003 | Hidráulica | SEN | SIC | HIDRO MUNILQUE SPA | Sin Información | 76.411.212-1 | PMGD HP LA BIFURCADA | En Operacion | 09/09/2017 | Sin Información | Sin Información |  | Sin Información | ERNC | Mini Hidráulica Pasada | 0.226 | 0.226 | Si | PMGD | FRONTEL | ID 1405 BA S/E PICOLTUE 23KV B. PRINCIPAL | 753055.35 | 5824536.05 | 18 H | Mini Hidráulica de Pasada
8 | 83 | 8305 | Mulchén | 150401 | Renovables | 150401003 | Hidráulica | SEN | SIC | HIDRO MUNILQUE SPA | Sin Información | 76.411.212-1 | PMGD HP LA VIÑA - ALTO LA VIÑA | En Operacion | 28/08/2017 | Sin Información | Sin Información |  | Sin Información | ERNC | Mini Hidráulica Pasada | 0.552 | 0.5421 | Si | PMGD | FRONTEL | ID 1405 BA S/E PICOLTUE 23KV B. PRINCIPAL | 746205.68 | 5828398.44 | 18 H | Mini Hidráulica de Pasada
14 | 142 | 14204 | Río Bueno | 150401 | No Renovables | 150401003 | Hidráulica | SEN | SIC | ENEL GREEN POWER CHILE | Sin Información | 76.412.562-2 | HE PILMAIQUÉN | En Operacion | 01/01/1944 | Sin Información | Sin Información |  | Sin Información | Convencional | Hidráulica Pasada | 40.8 | 40.6776 | No | No Aplica | No Aplica | S/E CENTRAL PILMAIQUEN 66KV | 698751,950247055 | 5498760,80610704 | 18 G | Hidráulica de Pasada
14 | 141 | 14108 | Panguipulli | 150401 | No Renovables | 150401003 | Hidráulica | SEN | SIC | ENEL GREEN POWER CHILE | Sin Información | 76.412.562-2 | HP PULLINQUE | En Operacion | 01/01/1962 | Sin Información | Sin Información |  | Sin Información | Convencional | Hidráulica Pasada | 51.4 | 51.1584 | No | No Aplica | No Aplica | S/E PULLINQUE 66KV | 738949.50 | 5613419.17 | 18 H | Hidráulica de Pasada
8 | 83 | 8301 | Los Angeles | 150401 | Renovables | 150401001 | Eólica | SEN | SIC | ENEL GREEN POWER CHILE | Sin Información | 76.412.562-2 | PE LOS BUENOS AIRES | En Operacion | 30/08/2016 | Sin Información | Sin Información |  | Sin Información | ERNC | Eólica | 24 | 23.85 | Si | No Aplica | No Aplica | S/E CENTRAL PE BUENOS AIRES 66KV | 720199,957508155 | 5842382,98421386 | 18 H | Eólica
9 | 92 | 9209 | Renaico | 150401 | Renovables | 150401001 | Eólica | SEN | SIC | ENEL GREEN POWER CHILE | Sin Información | 76.412.562-2 | PE RENAICO I | En Operacion | 12/09/2016 | Sin Información | Sin Información |  | Sin Información | ERNC | Eólica | 88 | 87.5 | Si | No Aplica | No Aplica | S/E PARQUE EÓLICO RENAICO 220KV | 736614,956651888 | 5844253,97967775 | 18 H | Eólica
2 | 21 | 2103 | Sierra Gorda | 150401 | Renovables | 150401001 | Eólica | SEN | SING | ENEL GREEN POWER CHILE | Sin Información | 76.412.562-2 | PE SIERRA GORDA ESTE | En Operacion | 04/04/2018 | Sin Información | Sin Información |  | Sin Información | ERNC | Eólica | 112 | 110.619 | Si | No Aplica | No Aplica | S/E El ARRIERO | 502596 | 7470021 | 19 K | Eólica
4 | 43 | 4301 | Ovalle | 150401 | Renovables | 150401001 | Eólica | SEN | SIC | ENEL GREEN POWER CHILE | Sin Información | 76.412.562-2 | PE TALINAY PONIENTE | En Operacion | 26/05/2015 | Sin Información | Sin Información |  | Sin Información | ERNC | Eólica | 60.4 | 60.098 | Si | No Aplica | No Aplica | S/E CENTRAL TALINAY ORIENTE 220KV | 251544,994774186 | 6582676,99747565 | 19J | Eólica
2 | 21 | 2104 | Taltal | 150401 | Renovables | 150401001 | Eólica | SEN | SIC | ENEL GREEN POWER CHILE | Sin Información | 76.412.562-2 | PE TALTAL | En Operacion | 09/02/2015 | Sin Información | Sin Información |  | Sin Información | ERNC | Eólica | 99 | 98.109 | Si | No Aplica | No Aplica | S/E CENTRAL PARQUE EÓLICO TALTAL 220KV | 414420,999995366 | 7228198,01123929 | 19J | Eólica
2 | 22 | 2201 | Calama | 150401 | Renovables | 150401001 | Eólica | SEN | SING | ENEL GREEN POWER CHILE | Sin Información | 76.412.562-2 | PE VALLE DE LOS VIENTOS | En Operacion | 21/03/2014 | Sin Información | Sin Información |  | Sin Información | ERNC | Eólica | 90 | 88.9 | Si | No Aplica | No Aplica | BA Valle de los Vientos 110KV | 518298,85371802 | 7513327,97569088 | 19 K | Eólica
3 | 31 | 3101 | Copiapó | 150401 | Renovables | 150401002 | Solar | SEN | SIC | ENEL GREEN POWER CHILE | Sin Información | 76.412.562-2 | PFV CARRERA PINTO | En Operacion | 03/05/2016 | Sin Información | Sin Información |  | Sin Información | ERNC | Solar | 93 | 90.675 | Si | No Aplica | No Aplica | S/E CARRERA PINTO 220KV | 413884,999998982 | 7012836,01167534 | 19J | Solar Fotovoltaica
3 | 32 | 3202 | Diego de Almagro | 150401 | Renovables | 150401002 | Solar | SEN | SIC | ENEL GREEN POWER CHILE | Sin Información | 76.412.562-2 | PFV CHAÑARES | En Operacion | 28/05/2015 | Sin Información | Sin Información |  | Sin Información | ERNC | Solar | 36 | 35.892 | Si | No Aplica | No Aplica | S/E TAP CHAÑARES 110KV | 393687,960760951 | 7082373,00085106 | 19J | Solar Fotovoltaica
3 | 32 | 3202 | Diego de Almagro | 150401 | Renovables | 150401002 | Solar | SEN | SIC | ENEL GREEN POWER CHILE | Sin Información | 76.412.562-2 | PFV DIEGO DE ALMAGRO | En Operacion | 11/12/2014 | Sin Información | Sin Información |  | Sin Información | ERNC | Solar | 32.01 | 31.914 | Si | No Aplica | No Aplica | S/E CENTRAL EMELDA 110KV | 398305,99999554 | 7081876,01164037 | 19J | Solar Fotovoltaica
2 | 23 | 2302 | María Elena | 150401 | Renovables | 150401002 | Solar | SEN | SING | ENEL GREEN POWER CHILE | Sin Información | 76.412.562-2 | PFV FINIS TERRAE | En Operacion | 18/04/2017 | Sin Información | Sin Información |  | Sin Información | ERNC | Solar | 138 | 137.31 | Si | No Aplica | No Aplica | ID 2262 – BA S/E RANDE 220KV | 445661,143823937 | 7530254,47602963 | 19 K | Solar Fotovoltaica
4 | 41 | 4104 | La Higuera | 150401 | Renovables | 150401002 | Solar | SEN | SIC | ENEL GREEN POWER CHILE | Sin Información | 76.412.562-2 | PFV LA SILLA | En Operacion | 12/08/2016 | Sin Información | Sin Información |  | Sin Información | ERNC | Solar | 1.53 | 1.53 | Si | PMG | No Aplica | S/E PAJONALES 23KV | 330495.11 | 6767337.39 | 19J | Solar Fotovoltaica
2 | 21 | 2104 | Taltal | 150401 | Renovables | 150401002 | Solar | SEN | SIC | ENEL GREEN POWER CHILE | Sin Información | 76.412.562-2 | PFV LALACKAMA II | En Operacion | 31/08/2015 | Sin Información | Sin Información |  | Sin Información | ERNC | Solar | 16.5 | 16.4505 | Si | No Aplica | No Aplica | TAP TALTAL 220KV | 367908.82 | 7222262.22 | 19J | Solar Fotovoltaica
2 | 21 | 2104 | Taltal | 150401 | Renovables | 150401002 | Solar | SEN | SIC | ENEL GREEN POWER CHILE | Sin Información | 76.412.562-2 | PFV LALACKAMA | En Operacion | 02/06/2015 | Sin Información | Sin Información |  | Sin Información | ERNC | Solar | 55 | 54.835 | Si | No Aplica | No Aplica | TAP TALTAL 220KV | 368543.41 | 7221044.58 | 19J | Solar Fotovoltaica
2 | 21 | 2104 | Taltal | 150401 | Renovables | 150401002 | Solar | SEN | SIC | ENEL GREEN POWER CHILE | Sin Información | 76.412.562-2 | PFV PAMPA SOLAR NORTE | En Operacion | 19/10/2016 | Sin Información | Sin Información |  | Sin Información | ERNC | Solar | 69.39 | 65.8652 | Si | No Aplica | No Aplica | S/E CACHIYUYAL 220KV | 381763.03 | 7175267.70 | 19J | Solar Fotovoltaica
14 | 141 | 14108 | Panguipulli | 150401 | Renovables | 150401003 | Hidráulica | SEN | SIC | PIUTEL GENERACIÓN ELÉCTRICA | Sin Información | 76.413.185-1 | PMGD HP PIUTEL | En Operacion | 10/02/2017 | Sin Información | Sin Información |  | Sin Información | ERNC | Mini Hidráulica Pasada | 0.56 | 0.5586 | Si | PMGD | SAESA | ALIMENTADOR PANGUIPULLI | 719954,028031032 | 5598427,01887139 | 18 H | Mini Hidráulica de Pasada
13 | 133 | 13301 | Colina | 150401 | Renovables | 150401002 | Solar | SEN | SIC | CHUNGUNGO | Sin Información | 76.414.107-5 | PFV QUILAPILÚN | En Operacion | 09/03/2017 | Sin Información | Sin Información |  | Sin Información | ERNC | Solar | 103.02 | 103.02 | Si | No Aplica | No Aplica | ID 1605 BA S/E QUILAPILUN 220KV BP1 | 345853.00 | 6336248.00 | 19 H | Solar Fotovoltaica
7 | 73 | 7304 | Molina | 150401 | Renovables | 150401003 | Hidráulica | SEN | SIC | HIDROELECTRICA CUMPEO | Sin Información | 76.414.591-7 | PMGD HP CUMPEO | En Operacion | 26/10/2016 | Sin Información | Sin Información |  | Sin Información | ERNC | Mini Hidráulica Pasada | 5.76 | 5.75 | Si | PMGD | CGE | S/E MOLINA 13.2 KV | 303383.42 | 6097565.30 | 19 H | Mini Hidráulica de Pasada
8 | 82 | 8201 | Lebu | 150401 | Renovables | 150401001 | Eólica | SEN | SIC | EMPRESA ELECTRICA EL ARREBOL SPA | Sin Información | 76.415.299-9 | PMGD PE EL ARREBOL | En Operacion | 24/06/2020 | Sin Información | Sin Información |  | Sin Información | ERNC | Eólica | 10 | 9 | Si | PMGD | FRONTEL | ID 3025 BA S/E LEBU 13,2KV BP1 | 624367.18 | 5844240.15 | 18 H | Eólica
5 | 53 | 5304 | San Esteban | 150401 | Renovables | 150401002 | Solar | SEN | SIC | PLANETA INVESTMENT SPA | Sin Información | 76.416.516-0 | PMGD PFV CATÁN SOLAR | En Operacion | 23/10/2018 | Sin Información | Sin Información |  | Sin Información | ERNC | Solar | 3 | 2.995 | Si | PMGD | CHILQUINTA | S/E SAN RAFAEL | 349740.74 | 6377669.28 | 19 H | Solar Fotovoltaica
5 | 51 | 5101 | Valparaíso | 150401 | Renovables | 150401004 | Biomasa | SEN | SIC | STERICYCLE | Sin Información | 76.416.769-4 | PMGD TER EL MOLLE | En Operacion | 18/12/2015 | Sin Información | Sin Información |  | Sin Información | ERNC | Biogas | 4.5 | 4.1456 | Si | PMGD | CHILQUINTA | S/E VALPARAISO 12 KV | 253627,02005126 | 6335865,06041787 | 19 H | Biomasa
8 | 82 | 8201 | Lebu | 150401 | Renovables | 150401001 | Eólica | SEN | SIC | PARQUE EÓLICO LEBU | Sin Información | 76.416.891-7 | PE LEBU | En Operacion | 25/03/2014 | Sin Información | Sin Información |  | Sin Información | ERNC | Eólica | 10.045 | 9.34 | Si | PMG | No Aplica | S/E LEBU 66 KV | 619571,606484149 | 5828898,50360288 | 18 H | Eólica
8 | 82 | 8201 | Lebu | 150401 | Renovables | 150401001 | Eólica | SEN | SIC | PARQUE EÓLICO LEBU | Sin Información | 76.416.891-7 | PMGD PE LEBU III | En Operacion | 14/12/2016 | Sin Información | Sin Información |  | Sin Información | ERNC | Eólica | 5.25 | 5.15 | Si | PMGD | SAESA | BARRA LEBU 13.2KV | 619564.86 | 5828555.67 | 18 H | Eólica
3 | 33 | 3304 | Huasco | 150402 | No Renovables | 150402004 | Carbón | SEN | SIC | GUACOLDA | Sin Información | 76.418.918-3 | TER GUACOLDA | En Operacion | 01/01/1995 | Sin Información | Sin Información |  | Sin Información | Convencional | Carbón - Petcoke | 763.615 | 701.723 | No | No Aplica | No Aplica | S/E GUACOLDA 220KV | 278994,048620879 | 6848950,99334327 | 19J | Carbón
5 | 54 | 5401 | La Ligua | 150401 | Renovables | 150401002 | Solar | SEN | SIC | ILLALOLÉN S.A. | Sin Información | 76.419.748-8 | PMGD PFV LA LIGUA | En Operacion | 18/09/2019 | Sin Información | Sin Información |  | Sin Información | ERNC | Solar | 3 | 2.99 | Si | PMGD | CGE | ID 162 BA S/E QUINQUIMO 23KV | 290230,61 | 6409675,14 | 19 H | Solar Fotovoltaica
7 | 71 | 7102 | Constitución | 150402 | No Renovables | 150402001 | Petróleo | SEN | SIC | El RASO | Sin Información | 76.426.029-5 | PMGD TER RASO POWER | En Operacion | 01/04/2016 | Sin Información | Sin Información |  | Sin Información | Convencional | Petróleo Diesel | 8.48 | 8.48 | No | PMGD | CGE | ID 565 BA S/E CONSTITUCIÓN 23KV BP1 | 738260,2 | 6080516,04 | 18 H | Petróleo Diesel
8 | 83 | 8307 | Negrete | 150401 | Renovables | 150401001 | Eólica | SEN | SIC | EÓLICA LA ESPERANZA | Sin Información | 76.427.498-9 | PE LA ESPERANZA | En Operacion | 13/02/2017 | Sin Información | Sin Información |  | Sin Información | ERNC | Eólica | 10.5 | 10.2585 | Si | No Aplica | No Aplica | S/E CENTRAL PE LA ESPERANZA 23KV | 717419,022953446 | 5835410,0224131 | 18 H | Eólica
10 | 103 | 10304 | Puyehue | 150401 | Renovables | 150401003 | Hidráulica | SEN | SIC | LA LEONERA | Sin Información | 76.427.560-8 | HP PULELFÚ | En Operacion | 07/07/2016 | Sin Información | Sin Información |  | Sin Información | ERNC | Mini Hidráulica Pasada | 9 | 8.955 | Si | PMG | No Aplica | TAP-OOF LINEA CAPULLO-AIHUAPI 66 KV | 720543.08 | 5479043.52 | 18 G | Mini Hidráulica de Pasada
8 | 83 | 8305 | Mulchén | 150401 | Renovables | 150401001 | Eólica | SEN | SIC | PARQUE EOLICO EL NOGAL SPA | Sin Información | 76.430.139-0 | PMGD PE EL NOGAL | En Operacion | 23/08/2019 | Sin Información | Sin Información |  | Sin Información | ERNC | Eólica | 9 | 8.9 | Si | PMGD | FRONTEL | ID 1078 BA S/E NEGRETE 23KV BP1 | 727803.03 | 5836616.12 | 18 H | Eólica
9 | 92 | 9209 | Renaico | 150401 | Renovables | 150401001 | Eólica | SEN | SIC | ACCIONA ENERGÍA CHILE | Sin Información | 76.437.712-5 | PE TOLPÁN SUR | En Operacion | 24/11/2020 | Sin Información | Sin Información |  | Sin Información | ERNC | Eólica | 83.53 | 80.9 | Si | No Aplica | No Aplica | ID1391 BA S/E MULCHEN 220KV B1 | 712859 | 5826350 | 18 H | Eólica
3 | 33 | 3301 | Vallenar | 150401 | Renovables | 150401002 | Solar | SEN | SIC | ACCIONA ENERGÍA CHILE | Sin Información | 76.437.712-5 | PFV EL ROMERO | En Operacion | 03/03/2017 | Sin Información | Sin Información |  | Sin Información | ERNC | Solar | 196 | 196 | Si | No Aplica | No Aplica | S/E EL ROMERO 220KV | 314253.24 | 6778336.99 | 19J | Solar Fotovoltaica
2 | 22 | 2201 | Calama | 150401 | Renovables | 150401002 | Solar | SEN | SING | ACCIONA ENERGÍA CHILE | Sin Información | 76.437.712-5 | PFV USYA | En Operacion | 01/01/2020 | Sin Información | Sin Información |  | Sin Información | ERNC | Solar | 53.27 | 52.4 | Sin Información | No Aplica | No Aplica | ID3254-BA S/E CHIU CHIU | 515648 | 7513653 | 19 K | Solar Fotovoltaica
4 | 43 | 4304 | Punitaqui | 150401 | Renovables | 150401002 | Solar | SEN | SIC | DIVISADERO | Sin Información | 76.438.021-5 | PMGD PFV EL DIVISADERO | En Operacion | 10/08/2016 | Sin Información | Sin Información |  | Sin Información | ERNC | Solar | 3 | 2.995 | Si | PMGD | CONAFE | S/E PUNITAQUI 66 KV | 296466.19 | 6585515.44 | 19J | Solar Fotovoltaica
5 | 57 | 5706 | Santa María | 150401 | Renovables | 150401002 | Solar | SEN | SIC | CHESTER SOLAR I SPA | Sin Información | 76.440.329-0 | PMGD PFV JAHUEL | En Operacion | 18/04/2020 | Sin Información | Sin Información |  | Sin Información | ERNC | Solar | 6 | 5.6 | Si | PMGD | CHILQUINTA | ID_4285 IM S/E SAN FELIPE C4 | 347960 | 6382585 | 19 H | Solar Fotovoltaica
13 | 135 | 13505 | San Pedro | 150401 | Renovables | 150401002 | Solar | SEN | SIC | CHESTER SOLAR IV | Sin Información | 76.440.337-1 | PMGD PFV EL ROBLE | En Operacion | 19/10/2017 | Sin Información | Sin Información |  | Sin Información | ERNC | Solar | 9 | 8.88 | Si | PMGD | CGE | S/E PEUMO | 279507.47 | 6231168.68 | 19 H | Solar Fotovoltaica
5 | 57 | 5701 | San Felipe | 150401 | Renovables | 150401002 | Solar | SEN | SIC | PMGD MAUCO SPA | Sin Información | 76.450.335-K | PMGD PFV MARÍN | En Operacion | 27/02/2019 | Sin Información | Sin Información |  | Sin Información | ERNC | Solar | 3 | 2.9558 | Si | PMGD | CHILQUINTA | S/E SAN FELIPE 12KV | 337545.00 | 6370964.00 | 19 H | Solar Fotovoltaica
5 | 55 | 5503 | Hijuelas | 150401 | Renovables | 150401002 | Solar | SEN | SIC | PARQUE FOTOVOLTAICO OCOA SPA | Sin Información | 76.451.022-4 | PMGD PFV OCOA | En Operacion | 01/09/2018 | Sin Información | Sin Información |  | Sin Información | ERNC | Solar | 3 | 3 | Si | PMGD | CHILQUINTA | SE LAS VEGAS | 307162.01 | 6369449.10 | 19 H | Solar Fotovoltaica
10 | 102 | 10208 | Quellón | 150402 | No Renovables | 150402001 | Petróleo | SEN | SIC | ENERGÍA SIETE | Sin Información | 76.451.022-4 | TER TRINCAO | En Operacion | 21/05/2019 | Sin Información | Sin Información |  | Sin Información | Convencional | Petróleo Diesel | 18.03 | 17.52 | No | No Aplica | No Aplica | S/E CENTRAL QUELLON II 23KV | 612765 | 5228037 | 18 G | Petróleo Diesel
6 | 61 | 6110 | Mostazal | 150401 | Renovables | 150401002 | Solar | SEN | SIC | GR LITRE SPA | Sin Información | 76.451.198-0 | PMGD PFV MOSTAZAL | En Operacion | 26/05/2018 | Sin Información | Sin Información |  | Sin Información | ERNC | Solar | 9 | 9 | Si | PMGD | CGE | SAN FRANCISCO DE MOSTAZAL | 345514.80 | 6238351.46 | 19 H | Solar Fotovoltaica
6 | 63 | 6305 | Nancagua | 150401 | Renovables | 150401002 | Solar | SEN | SIC | GR MOLLE SPA | Sin Información | 76.451.214-6 | PMGD PFV ROVIÁN | En Operacion | 14/06/2019 | Sin Información | Sin Información |  | Sin Información | ERNC | Solar | 7 | 6.985 | Si | PMGD | CGE | ID 600 S/E NANCAGUA 13,2KV BP1 | 296074.00 | 6163550.00 | 19 H | Solar Fotovoltaica
6 | 61 | 6115 | Rengo | 150401 | Renovables | 150401002 | Solar | SEN | SIC | GR Tamarugo SPA | Sin Información | 76.451.219-7 | PMGD PFV RINCONADA | En Operacion | 19/12/2019 | Sin Información | Sin Información |  | Sin Información | ERNC | Solar | 8 | 7.97 | Si | PMGD | CGE | ID 163 BA S/E RENGO 15KV | 333004.00 | 6191196.00 | 19 H | Solar Fotovoltaica
6 | 61 | 6107 | Las Cabras | 150401 | Renovables | 150401002 | Solar | SEN | SIC | GR Tiaca SPA | Sin Información | 76.451.224-3 | PMGD PFV DON EUGENIO | En Operacion | 26/09/2017 | Sin Información | Sin Información |  | Sin Información | ERNC | Solar | 3 | 2.9499 | Si | PMGD | CGE | ID 207 BA S/E EL MANZANO (CGE) 15KV BP1 | 280300.42 | 6205883.12 | 19 H | Solar Fotovoltaica
3 | 33 | 3301 | Vallenar | 150402 | No Renovables | 150402001 | Petróleo | SEN | SIC | PRIME ENERGÍA QUICKSTART SPA | Sin Información | 76.452.055-6 | TER PAJONALES | En Operacion | 09/01/2021 | Sin Información | Sin Información |  | Sin Información | Convencional | Petróleo Diesel | 104.16 | 101.36 | No | No Aplica | No Aplica | DON HECTOR - CENTRAL PAJONALES 220kV C1 | 313651 | 6777839 | 19 | Petróleo Diesel
6 | 63 | 6307 | Peralillo | 150401 | Renovables | 150401002 | Solar | SEN | SIC | POBLACION SOLAR SPA | Sin Información | 76.453.223-6 | PMGD PFV POBLACIÓN | En Operacion | 30/08/2019 | Sin Información | Sin Información |  | Sin Información | ERNC | Solar | 2.95 | 2.95 | Si | PMGD | CGE | ID 597 S/E MARCHIGUE 13,2KV BP1 | 265164.00 | 6184168.00 | 19 H | Solar Fotovoltaica
4 | 41 | 4101 | La Serena | 150401 | Renovables | 150401002 | Solar | SEN | SIC | MARQUESA SOLAR SPA | Sin Información | 76.454.719-5 | PMGD PFV LAS ROJAS | En Operacion | 31/12/2019 | Sin Información | Sin Información |  | Sin Información | ERNC | Solar | 3 | 2.995 | Si | PMGD | CGE | ID 190 BA S/E MARQUESA 23KV | 294985 | 6696011 | 19 J | Solar Fotovoltaica
2 | 23 | 2302 | María Elena | 150401 | Renovables | 150401002 | Solar | SEN | SING | ATACAMA GENERACION CHILE | Sin Información | 76.459.637-4 | PFV CERRO DOMINADOR | En Operacion | 04/07/2018 | Sin Información | Sin Información |  | Sin Información | ERNC | Solar | 100.22 | 99.9 | Si | No Aplica | No Aplica | SE Cerro Dominador | 451671.49 | 7479671.20 | 19 K | Solar Fotovoltaica
5 | 57 | 5701 | San Felipe | 150401 | Renovables | 150401002 | Solar | SEN | SIC | HORMIGA SOLAR | Sin Información | 76.459.988-8 | PMGD PFV HORMIGA SOLAR | En Operacion | 27/10/2016 | Sin Información | Sin Información |  | Sin Información | ERNC | Solar | 2.541 | 2.541 | Si | PMGD | CHILQUINTA | ID 1041 BA S/E SAN FELIPE 12KV BP2 | 338781.00 | 6378884.00 | 19 H | Solar Fotovoltaica
8 | 83 | 8304 | Laja | 150401 | Renovables | 150401001 | Eólica | SEN | SIC | PARQUE EÓLICO EL MAITEN SPA | Sin Información | 76.460.012-6 | PE EL MAITEN | En Pruebas |  | Sin Información | Sin Información |  | Sin Información | ERNC | Eólica | 9 | 9 | Si | No Aplica | No Aplica | ID 208 TAP PARQUE EOLICO EL MAITEN 220KV | 717112,06 | 5872368,34 | 18 H | Eólica
5 | 54 | 5402 | Cabildo | 150401 | Renovables | 150401002 | Solar | SEN | SIC | GR GUAYACAN SPA | Sin Información | 76.461.853-K | PMGD PFV CABILSOL | En Operacion | 28/07/2017 | Sin Información | Sin Información |  | Sin Información | ERNC | Solar | 3 | 3 | Si | PMGD | CONAFE | ID 1812 BA S/E CABILDO 23KV BP2 | 302339.04 | 6405809.94 | 19 H | Solar Fotovoltaica
7 | 74 | 7402 | Colbún | 150401 | Renovables | 150401003 | Hidráulica | SEN | SIC | PORTEZUELO | Sin Información | 76.461.861-0 | HP LOS HIERROS II | En Operacion | 21/09/2015 | Sin Información | Sin Información |  | Sin Información | ERNC | Mini Hidráulica Pasada | 6.03 | 6 | Si | PMG | No Aplica | S/E CENTRAL LOS HIERROS II 110KV | 312243,999866823 | 6031826,01504855 | 19 H | Mini Hidráulica de Pasada
6 | 62 | 6202 | La Estrella | 150401 | Renovables | 150401002 | Solar | SEN | SIC | PV PORTEZUELO | Sin Información | 76.461.861-0 | PMGD PFV PORTEZUELO | En Operacion | 16/01/2018 | Sin Información | Sin Información |  | Sin Información | ERNC | Solar | 3 | 3 | Si | PMGD | CGE | SE PORTEZUELO | 262512 | 6205942 | 19 H | Solar Fotovoltaica
6 | 62 | 6204 | Marchihue | 150401 | Renovables | 150401002 | Solar | SEN | SIC | GR ARAUCARIA SPA | Sin Información | 76.461.936-6 | PMGD PFV LA ESPERANZA II | En Operacion | 30/12/2016 | Sin Información | Sin Información |  | Sin Información | ERNC | Solar | 9 | 8.99 | Si | PMGD | CGE | ALIMENTADOR CALLEUQUE 13.2KV | 266413.19 | 6197655.95 | 19 H | Solar Fotovoltaica
4 | 43 | 4301 | Ovalle | 150401 | Renovables | 150401002 | Solar | SEN | SIC | GR HUINGAN SPA | Sin Información | 76.461.937-4 | PMGD PFV ALTURAS DE OVALLE | En Operacion | 04/10/2016 | Sin Información | Sin Información |  | Sin Información | ERNC | Solar | 6 | 6 | Si | PMGD | CONAFE | S/E OVALLE 23 KV | 285256.51 | 6617641.72 | 19 J | Solar Fotovoltaica
13 | 135 | 13505 | San Pedro | 150401 | Renovables | 150401002 | Solar | SEN | SIC | GR COIGUE SPA | Sin Información | 76.461.939-0 | PMGD PFV SAN PEDRO | En Operacion | 26/10/2016 | Sin Información | Sin Información |  | Sin Información | ERNC | Solar | 3 | 3 | Si | PMGD | CGE | S/E LAS ARAÑAS 23KV | 274245,09778575 | 6246022,67667995 | 19 H | Solar Fotovoltaica
6 | 61 | 6110 | Mostazal | 150401 | Renovables | 150401002 | Solar | SEN | SIC | GR Espino SPA | Sin Información | 76.461.941-2 | PMGD PFV HOMERO SOLAR | En Operacion | 18/08/2017 | Sin Información | Sin Información |  | Sin Información | ERNC | Solar | 3 | 2.9901 | Si | PMGD | CGE | ID 343 BA S/E SAN FRANCISCO DE MOSTAZAL 15KV C2 | 348476.61 | 6240608.29 | 19 H | Solar Fotovoltaica
6 | 63 | 6303 | Chimbarongo | 150401 | Renovables | 150401002 | Solar | SEN | SIC | GR TINEO SPA | Sin Información | 76.461.943-9 | PMGD PFV CHIMBARONGO | En Operacion | 21/11/2017 | Sin Información | Sin Información |  | Sin Información | ERNC | Solar | 3 | 3 | Si | PMGD | CGE | S/E CHIMBARONGO 13,2KV | 320015.44 | 6144774.43 | 19 H | Solar Fotovoltaica
13 | 135 | 13505 | San Pedro | 150401 | Renovables | 150401002 | Solar | SEN | SIC | GR CHAQUIHUE SPA | Sin Información | 76.461.944-7 | PMGD PFV GR SANTA ROSA | En Operacion | 12/04/2019 | Sin Información | Sin Información |  | Sin Información | ERNC | Solar | 9 | 8.888 | Si | PMGD | CGE | ID 624 BA S/E SANTA ROSA (TRANSNET) 23KV | 288382.93 | 6235223.85 | 19 H | Solar Fotovoltaica
6 | 63 | 6304 | Lolol | 150401 | Renovables | 150401002 | Solar | SEN | SIC | PV LA FRONTERA | Sin Información | 76.461.945-5 | PMGD PFV LA FRONTERA | En Operacion | 22/12/2017 | Sin Información | Sin Información |  | Sin Información | ERNC | Solar | 4.8 | 4.8 | Si | PMGD | CGE | Alimentador Paredones 13,2kV S/E RANGUILI | 246919.73 | 6142740.89 | 19 H | Solar Fotovoltaica
13 | 135 | 13501 | Melipilla | 150401 | Renovables | 150401002 | Solar | SEN | SIC | LIRIO DE CAMPO | Sin Información | 76.462.043-7 | PMGD PFV LIRIO DEL CAMPO | En Operacion | 16/09/2020 | Sin Información | Sin Información |  | Sin Información | ERNC | Solar | 2.784 | 2.779 | Si | PMGD | CGE | Alimentador Mallarauco y S/EBollenar | 299295 | 6280594 | 19 S | Solar Fotovoltaica
13 | 135 | 13501 | Melipilla | 150401 | Renovables | 150401002 | Solar | SEN | SIC | QUILLAY SOLAR SPA | Sin Información | 76.462.053-4 | PMGD PFV QUILLAY | En Operacion | 16/09/2020 | Sin Información | Sin Información |  | Sin Información | ERNC | Solar | 2.999 | 2.997 | Si | PMGD | CGE | Alimentador Pomaire/ S/EEl Maitén | 299106 | 6275512 | 19 S | Solar Fotovoltaica
5 | 57 | 5702 | Catemu | 150401 | Renovables | 150401002 | Solar | SEN | SIC | PV RODEO SPA | Sin Información | 76.462.109-3 | PMGD PFV RODEO | En Operacion | 17/11/2018 | Sin Información | Sin Información |  | Sin Información | ERNC | Solar | 3 | 2.96 | Si | PMGD | CHILQUINTA | S/E CATEMU 12KV | 316192.85 | 6372518.64 | 19 H | Solar Fotovoltaica
10 | 101 | 10101 | Puerto Montt | 150402 | No Renovables | 150402001 | Petróleo | SEN | SIC | CENTRAL ELÉCTRICA EL CANELO | Sin Información | 76.464.068-3 | PMGD TER EL CANELO II | En Operacion | 11/07/2017 | Sin Información | Sin Información |  | Sin Información | Convencional | Petróleo Diesel | 3 | 3 | No | PMGD | CRELL | ID 432 BA S/E MELIPULLI 23KV | 670776.00 | 5413165.00 | 18 G | Petróleo Diesel
10 | 101 | 10109 | Puerto Varas | 150402 | No Renovables | 150402001 | Petróleo | SEN | SIC | CENTRAL ELÉCTRICA EL CANELO | Sin Información | 76.464.068-3 | PMGD TER EL CANELO | En Operacion | 21/12/2015 | Sin Información | Sin Información |  | Sin Información | Convencional | Petróleo Diesel | 3 | 3 | No | PMGD | CRELL | ID 448 BA S/E PUERTO VARAS 13.8KV | 667635.25 | 5422521.51 | 18 G | Petróleo Diesel
5 | 57 | 5704 | Panquehue | 150401 | Renovables | 150401002 | Solar | SEN | SIC | GR LINGUE | Sin Información | 76.464.206-6 | PMGD PFV PANQUEHUE II | En Operacion | 18/10/2017 | Sin Información | Sin Información |  | Sin Información | ERNC | Solar | 6 | 6 | Si | PMGD | CHILQUINTA | ID 1020 BA S/E PANQUEHUE BARRA 12KV | 330260.59 | 6371919.42 | 19 H | Solar Fotovoltaica
6 | 62 | 6204 | Marchihue | 150401 | Renovables | 150401002 | Solar | SEN | SIC | GR Canelo SPA | Sin Información | 76.464.278-3 | PMGD PFV MARCHIGUE II | En Operacion | 31/03/2017 | Sin Información | Sin Información |  | Sin Información | ERNC | Solar | 9 | 8.9293 | Si | PMGD | CGE | ALIMENTADOR PEÑA BLANCA 23 KV | 254883.26 | 6189538.13 | 19 H | Solar Fotovoltaica
6 | 61 | 6107 | Las Cabras | 150401 | Renovables | 150401002 | Solar | SEN | SIC | CHESTER SOLAR V | Sin Información | 76.466.854-5 | PMGD PFV EL SAUCE | En Operacion | 27/03/2018 | Sin Información | Sin Información |  | Sin Información | ERNC | Solar | 2.98 | 2.94 | Si | PMGD | CGE | S/E PEUMO | 281040.67 | 6226309.11 | 19 H | Solar Fotovoltaica
7 | 71 | 7101 | Talca | 150401 | Renovables | 150401002 | Solar | SEN | SIC | SANTA CATALINA SOLAR SPA | Sin Información | 76.466.857-K | PMGD PFV TALCA | En Operacion | 30/07/2019 | Sin Información | Sin Información |  | Sin Información | ERNC | Solar | 9 | 9 | Si | PMGD | CGE | ID 168 BA S/E SAN MIGUEL 15KV BP1 | 268122.54 | 6072620.60 | 19 H | Solar Fotovoltaica
13 | 134 | 13401 | San Bernardo | 150401 | Renovables | 150401004 | Biomasa | SEN | SIC | ENERKEY SPA | Sin Información | 76.468.419-2 | PMGD TER LEPANTO | En Pruebas |  | Sin Información | Sin Información |  | Sin Información | ERNC | Biogas | 2 | 2 | Si | PMGD | CGE | S/E SAN BERNARDO | 345187,972483741 | 6277779,99070705 | 19 H | Biomasa
9 | 91 | 9120 | Villarrica | 150401 | Renovables | 150401003 | Hidráulica | SEN | SIC | MINICENTRALES ARAUCANÍA S.A. | Sin Información | 76.470.281-6 | PMGD HP MSA-I | En Operacion | 31/07/2018 | Sin Información | Sin Información |  | Sin Información | ERNC | Mini Hidráulica Pasada | 3 | 3 | Si | PMGD | CGE | S/E VILLARRICA | 754108.11 | 5660053.63 | 18 H | Mini Hidráulica de Pasada
13 | 133 | 13301 | Colina | 150401 | Renovables | 150401002 | Solar | SEN | SIC | SAN FRANCISCO SOLAR SPA | Sin Información | 76.470.581-5 | PMGD PFV SAN FRANCISCO | En Operacion | 08/11/2017 | Sin Información | Sin Información |  | Sin Información | ERNC | Solar | 3 | 3 | Si | PMGD | ENEL DISTRIBUCIÓN | ID 731 BA S/E EL MANZANO (ENEL DISTRIBUCIÓN) 23KV BP1 | 340899.00 | 6342978.00 | 19 H | Solar Fotovoltaica
13 | 131 | 13119 | Maipú | 150401 | Renovables | 150401002 | Solar | SEN | SIC | IMELSA ENERGIA SPA | Sin Información | 76.472.262-0 | PMGD PFV CINTAC | En Pruebas |  | Sin Información | Sin Información |  | Sin Información | ERNC | Solar | 2.77 | 2.77 | Si | PMGD | ENEL DISTRIBUCIÓN | S/E MAIPU | 339796.78 | 6290415.41 | 19 H | Solar Fotovoltaica
10 | 102 | 10202 | Ancud | 150402 | No Renovables | 150402001 | Petróleo | SEN | SIC | IMELSA ENERGIA SPA | Sin Información | 76.472.262-0 | PMGD TER CIRUELILLO | En Operacion | 15/11/2019 | Sin Información | Sin Información |  | Sin Información | Convencional | Petróleo Diesel | 3 | 2.955 | No | PMGD | Saesa | ID 396 BA S/E ANCUD 23KV B1 | 609356.12 | 5369412.33 | 18 G | Petróleo Diesel
8 | 81 | 8107 | Penco | 150401 | Renovables | 150401004 | Biomasa | SEN | SIC | BIO ENERGIA LOS PINOS SPA | Sin Información | 76.472.359-7 | PMGD TER LOS PINOS | En Operacion | 05/12/2017 | Sin Información | Sin Información |  | Sin Información | ERNC | Biogas | 3 | 3 | Si | PMGD | CGE | ID 198 BA S/E PENCO 15KV | 681621,91 | 5929310,09 | 18 H | Biomasa
8 | 83 | 8309 | Quilleco | 150401 | Renovables | 150401003 | Hidráulica | SEN | SIC | SOCER S.A. | Sin Información | 76.475.862-5 | PMGD HP CALIBORO | En Operacion | 12/07/2017 | Sin Información | Sin Información |  | Sin Información | ERNC | Mini Hidráulica Pasada | 1.4 | 1.4 | Si | PMGD | COOPELAN | ID 227 BA S/E EL AVELLANO 23KV | 761626.23 | 5866259.87 | 18 H | Mini Hidráulica de Pasada
8 | 83 | 8309 | Quilleco | 150401 | Renovables | 150401003 | Hidráulica | SEN | SIC | SOCER S.A. | Sin Información | 76.475.862-5 | PMGD HP MELO | En Operacion | 07/11/2017 | Sin Información | Sin Información |  | Sin Información | ERNC | Mini Hidráulica Pasada | 2.97 | 2.97 | Si | PMGD | COOPELAN | ID 227 BA S/E EL AVELLANO 23KV | 755107.27 | 5869374.24 | 18 H | Mini Hidráulica de Pasada
8 | 83 | 8301 | Los Angeles | 150401 | Renovables | 150401003 | Hidráulica | SEN | SIC | SOCER S.A. | Sin Información | 76.475.862-5 | PMGD HP SANTA ISABEL | En Operacion | 12/07/2017 | Sin Información | Sin Información |  | Sin Información | ERNC | Mini Hidráulica Pasada | 1.45 | 1.45 | Si | PMGD | COOPELAN | ID 227 BA S/E EL AVELLANO 23KV | 739130.51 | 5852812.23 | 18 H | Mini Hidráulica de Pasada
7 | 73 | 7301 | Curicó | 150401 | Renovables | 150401002 | Solar | SEN | SIC | TEATINOS ENERGIA S.A. | Sin Información | 76.479.446-K | PMGD PFV CORDILLERILLA SOLAR | En Operacion | 27/03/2017 | Sin Información | Sin Información |  | Sin Información | ERNC | Solar | 1.33 | 1.3196 | Si | PMGD | CEC | S/E TENO 13.2 KV | 305772.15 | 6106821.16 | 19 H | Solar Fotovoltaica
4 | 41 | 4101 | La Serena | 150401 | Renovables | 150401002 | Solar | SEN | SIC | LLANOS DE POTROSO SPA | Sin Información | 76.481.703-6 | PMGD PFV LLANOS DE POTROSO | En Operacion | 07/05/2020 | Sin Información | Sin Información |  | Sin Información | ERNC | Solar | 9.005 | 9 | Si | PMGD | CGE | ID 190 BA S/E MARQUESA 23KV BP1 | 320000.00 | 6706960.00 | 19 J | Solar Fotovoltaica
8 | 83 | 8301 | Los Angeles | 150401 | Renovables | 150401001 | Eólica | SEN | SIC | AELA EOLICA NEGRETE SPA | Sin Información | 76.489.426-K | PE CUEL | En Operacion | 05/02/2014 | Sin Información | Sin Información |  | Sin Información | ERNC | Eólica | 33 | 32.4951 | Si | No Aplica | No Aplica | S/E CENTRAL CUEL 154KV | 721518,079360231 | 5845517,69709814 | 18 H | Eólica
5 | 57 | 5701 | San Felipe | 150401 | Renovables | 150401002 | Solar | SEN | SIC | LOA SOLAR SPA | Sin Información | 76.493.106-8 | PMGD PFV ENCON SOLAR | En Operacion | 23/04/2019 | Sin Información | Sin Información |  | Sin Información | ERNC | Solar | 8.64 | 8.494 | Si | PMGD | CHILQUINTA | ID 1040 S/E SAN FELIPE BP1 | 336152.73 | 6377534.90 | 19 H | Solar Fotovoltaica
6 | 61 | 6102 | Codegua | 150401 | Renovables | 150401003 | Hidráulica | SEN | SIC | Empresa Eléctrica La Compañía SPA | Sin Información | 76.493.739-2 | PMGD HP LA COMPAÑÍA II | En Operacion | 14/05/2020 | Sin Información | Sin Información |  | Sin Información | ERNC | Mini Hidráulica Pasada | 2.56 | 2.555 | Si | PMGD | CGE | ID 1829 BA S/E MACHALI 15KV | 348129.14 | 6220093.00 | 19 H | Mini Hidráulica de Pasada
6 | 63 | 6301 | San Fernando | 150401 | Renovables | 150401003 | Hidráulica | SEN | SIC | HIDROELECTRICA DOS VALLES SPA | Sin Información | 76.495.341-K | HP DOS VALLES | En Operacion | 14/09/2019 | Sin Información | Sin Información |  | Sin Información | ERNC | Mini Hidráulica Pasada | 4.5 | 4.45 | Si | PMG | No Aplica | S/E EL PASO 154 KV | 377490,025991288 | 6137019,98798719 | 19 H | Mini Hidráulica de Pasada
6 | 61 | 6117 | San Vicente | 150401 | Renovables | 150401002 | Solar | SEN | SIC | LA ACACIA SPA | Sin Información | 76.503.259-8 | PMGD PFV LA ACACIA | En Operacion | 28/07/2018 | Sin Información | Sin Información |  | Sin Información | ERNC | Solar | 8.57 | 8.4397 | Si | PMGD | CGE | S/E SAN VICENTE DE TAGUA TAGUA | 308682.83 | 6182025.29 | 19 H | Solar Fotovoltaica
6 | 61 | 6107 | Las Cabras | 150401 | Renovables | 150401002 | Solar | SEN | SIC | EL QUEULE SPA | Sin Información | 76.503.263-6 | PMGD PFV EL QUEULE | En Operacion | 19/01/2019 | Sin Información | Sin Información |  | Sin Información | ERNC | Solar | 7 | 6.87 | Si | PMGD | CGE | S/E EL MANZANO 15KV | 279269.18 | 6210664.49 | 19 H | Solar Fotovoltaica
7 | 73 | 7302 | Hualañé | 150401 | Renovables | 150401002 | Solar | SEN | SIC | PARRONAL ENERGY SPA | Sin Información | 76.503.384-5 | PMGD PFV PERALILLO | En Operacion | 12/06/2018 | Sin Información | Sin Información |  | Sin Información | ERNC | Solar | 2.96 | 2.9559 | Si | PMGD | CGE | SE PARRONAL | 252812.75 | 6119512.07 | 19 H | Solar Fotovoltaica
13 | 135 | 13505 | San Pedro | 150401 | Renovables | 150401002 | Solar | SEN | SIC | ALTOS DE LA MANGA ENERGY SPA | Sin Información | 76.503.392-6 | PMGD PFV ALTO SOLAR | En Operacion | 14/12/2018 | Sin Información | Sin Información |  | Sin Información | ERNC | Solar | 2.96 | 2.956 | Si | PMGD | CGE | LA MANGA 13,2KV | 259179,98 | 6246280,19 | 19 H | Solar Fotovoltaica
5 | 57 | 5704 | Panquehue | 150401 | Renovables | 150401002 | Solar | SEN | SIC | ISABEL SOLAR SPA | Sin Información | 76.503.513-9 | PMGD PFV PEDREROS SOLAR | En Operacion | 23/05/2019 | Sin Información | Sin Información |  | Sin Información | ERNC | Solar | 3 | 2.987 | Si | PMGD | CHILQUINTA | ID 996 BA S/E CATEMU 12KV BP2 | 321135.93 | 6369023.87 | 19 H | Solar Fotovoltaica
2 | 22 | 2201 | Calama | 150401 | Renovables | 150401002 | Solar | SEN | SING | VICTORIA SOLAR SPA | Sin Información | 76.503.514-7 | PMGD PFV VICTORIA | En Operacion | 11/06/2020 | Sin Información | Sin Información |  | Sin Información | ERNC | Solar | 9 | 9 | Si | PMGD | CGE | S/E CALAMA | 504066,639 | 7515496,029 | 19 S | Solar Fotovoltaica
4 | 42 | 4201 | Illapel | 150401 | Renovables | 150401002 | Solar | SEN | SIC | ANGELA SOLAR SPA | Sin Información | 76.503.519-8 | PMGD PFV CANESA SOLAR | En Operacion | 13/08/2019 | Sin Información | Sin Información |  | Sin Información | ERNC | Solar | 3 | 2.966 | Si | PMGD | CGE | ID 324 BA S/E ILLAPEL 23KV BP1 | 298254.00 | 6488579.00 | 19 J | Solar Fotovoltaica
13 | 135 | 13505 | San Pedro | 150401 | Renovables | 150401002 | Solar | SEN | SIC | Eclipse Solar SPA | Sin Información | 76.505.367-6 | PMGD PFV ECLIPSE SOLAR | En Operacion | 10/01/2020 | Sin Información | Sin Información |  | Sin Información | ERNC | Solar | 9 | 8.99 | Si | PMGD | CGE | ID 3317 BA S/E LAS ARANAS 66KV BP5 | 275656.00 | 6245575.00 | 19 H | Solar Fotovoltaica
13 | 135 | 13505 | San Pedro | 150401 | Renovables | 150401002 | Solar | SEN | SIC | LA MANGA ENERGY SPA | Sin Información | 76.505.372-2 | PMGD PFV LA MANGA | En Operacion | 13/12/2017 | Sin Información | Sin Información |  | Sin Información | ERNC | Solar | 2.96 | 2.96 | Si | PMGD | CGE | ID 582 BA S/E LA MANGA 13.2KV | 262124.33 | 6244472.07 | 19 H | Solar Fotovoltaica
4 | 43 | 4301 | Ovalle | 150401 | Renovables | 150401002 | Solar | SEN | SIC | IMPULSO SOLAR LAS LLOYSAS SPA | Sin Información | 76.513.574-5 | PMGD PFV SANTA CLARA | En Operacion | 05/06/2019 | Sin Información | Sin Información |  | Sin Información | ERNC | Solar | 2.75 | 2.73 | Si | PMGD | CGE | ID 351 BA S/E OVALLE 23KV BP1 | 268359.00 | 6611269.00 | 19 J | Solar Fotovoltaica
7 | 74 | 7406 | San Javier | 150401 | Renovables | 150401002 | Solar | SEN | SIC | GR ALERCE SPA | Sin Información | 76.513.824-8 | PMGD PFV GR LEMU | En Operacion | 01/05/2020 | Sin Información | Sin Información |  | Sin Información | ERNC | Solar | 5 | 4.97 | Si | PMGD | CGE | S/E SAN JAVIER 23KV | 247117,09 | 6055548,86 | 19 H | Solar Fotovoltaica
6 | 61 | 6106 | Graneros | 150401 | Renovables | 150401002 | Solar | SEN | SIC | PV LIBERTADORES SPA | Sin Información | 76.515.583-5 | PMGD PFV LOS LIBERTADORES | En Operacion | 08/08/2018 | Sin Información | Sin Información |  | Sin Información | ERNC | Solar | 8 | 7.98 | Si | PMGD | CGE | S/E TUNICHE | 335497.84 | 6226404.08 | 19 H | Solar Fotovoltaica
6 | 61 | 6110 | Mostazal | 150401 | Renovables | 150401002 | Solar | SEN | SIC | GR LAUREL SPA | Sin Información | 76.515.589-4 | PMGD PFV LUDERS | En Operacion | 23/05/2018 | Sin Información | Sin Información |  | Sin Información | ERNC | Solar | 3 | 2.9559 | Si | PMGD | CGE | S/E GRANEROS | 349286.00 | 6237229.04 | 19 H | Solar Fotovoltaica
6 | 61 | 6110 | Mostazal | 150401 | Renovables | 150401002 | Solar | SEN | SIC | GR BOLDO | Sin Información | 76.515.598-3 | PMGD PFV FRANCISCO | En Operacion | 11/10/2017 | Sin Información | Sin Información |  | Sin Información | ERNC | Solar | 3 | 3 | Si | PMGD | CGE | ALIMENTADOR CODEGUA S/EGRANEROS 66KV | 349375,775296907 | 6236615,8606743 | 19 H | Solar Fotovoltaica
13 | 135 | 13505 | San Pedro | 150401 | Renovables | 150401002 | Solar | SEN | SIC | LUCE SOLAR SPA | Sin Información | 76.515.795-1 | PMGD PFV LUCE SOLAR | En Operacion | 07/11/2019 | Sin Información | Sin Información |  | Sin Información | ERNC | Solar | 2.7 | 2.696 | Si | PMGD | CGE | ID 582 BA S/E LA MANGA 13.2KV | 260790,21 | 6244814,26 | 19 H | Solar Fotovoltaica
13 | 136 | 13602 | El Monte | 150401 | Renovables | 150401002 | Solar | SEN | SIC | LAUREL SPA | Sin Información | 76.519.771-6 | PMGD PFV EL LAUREL | En Operacion | 29/05/2019 | Sin Información | Sin Información |  | Sin Información | ERNC | Solar | 7.5 | 7.31 | Si | PMGD | CGE | ID 572 BA S/E EL PAICO 13,2KV BP1 | 312590,930236693 | 6271484,41640671 | 19 H | Solar Fotovoltaica
6 | 61 | 6107 | Las Cabras | 150401 | Renovables | 150401002 | Solar | SEN | SIC | LUNA ENERGY SPA | Sin Información | 76.522.004-1 | PMGD PFV LUNA | En Operacion | 14/06/2019 | Sin Información | Sin Información |  | Sin Información | ERNC | Solar | 2.7 | 2.7 | Si | PMGD | CGE | S/E EL MANZANO 13KV | 6211449.00 | 278119.00 | 19 H | Solar Fotovoltaica
6 | 61 | 6110 | Mostazal | 150401 | Renovables | 150401002 | Solar | SEN | SIC | CANDELARIA SOLAR | Sin Información | 76.522.139-0 | PMGD PFV CANDELARIA SOLAR | En Operacion | 30/09/2020 | Sin Información | Sin Información |  | Sin Información | ERNC | Solar | 2.755 | 2.75 | Si | PMGD | CGE | Alimentador Codegua/ S/EGraneros | 349571 | 6234198 | 19 H | Solar Fotovoltaica
6 | 61 | 6102 | Codegua | 150401 | Renovables | 150401002 | Solar | SEN | SIC | SOLAR LA BLANQUINA SPA | Sin Información | 76.522.348-2 | PMGD PFV LA BLANQUINA | En Operacion | 15/02/2019 | Sin Información | Sin Información |  | Sin Información | ERNC | Solar | 9 | 8.97 | Si | PMGD | CGE | S/E GRANEROS 15KV | 347785.65 | 6229370.92 | 19 H | Solar Fotovoltaica
5 | 53 | 5303 | Rinconada | 150401 | Renovables | 150401002 | Solar | SEN | SIC | INVERSIONES LOS SAUCES SPA | Sin Información | 76.522.352-0 | PMGD PFV CHACABUCO | En Operacion | 25/04/2020 | Sin Información | Sin Información |  | Sin Información | ERNC | Solar | 9 | 8.999 | Si | PMGD | CHILQUINTA | ID 1521 BA S/E SAN RAFAEL (CHILQUINTA) 23KV | 340041.00 | 6352431.00 | 19 H | Solar Fotovoltaica
7 | 73 | 7307 | Sagrada Familia | 150401 | Renovables | 150401002 | Solar | SEN | SIC | VILLA PRAT ENERGY SPA | Sin Información | 76.526.833-8 | PMGD PFV VILLA PRAT | En Operacion | 22/08/2018 | Sin Información | Sin Información |  | Sin Información | ERNC | Solar | 2.96 | 2.96 | Si | PMGD | CGE | S/E VILLA PRAT | 260589.64 | 6111264.20 | 19 H | Solar Fotovoltaica
4 | 42 | 4204 | Salamanca | 150401 | Renovables | 150401002 | Solar | SEN | SIC | JOAQUIN SOLAR SPA | Sin Información | 76.528.804-5 | PMGD PFV CHALINGA SOLAR | En Operacion | 19/07/2019 | Sin Información | Sin Información |  | Sin Información | ERNC | Solar | 3 | 2.996 | Si | PMGD | CGE | ID 2469 BA S/E SALAMANCA 23KV BP1 | 313200.00 | 6484355.00 | 19 J | Solar Fotovoltaica
5 | 57 | 5703 | Llaillay | 150402 | No Renovables | 150402001 | Petróleo | SEN | SIC | GENERADORA METROPOLITANA SPA | Sin Información | 76.538.731-0 | TER LOS VIENTOS | En Operacion | 03/01/2007 | Sin Información | Sin Información |  | Sin Información | Convencional | Petróleo Diesel | 133.6 | 131.869 | No | No Aplica | No Aplica | S/E LAS VEGAS 110KV | 311620,996435862 | 6364227,03399091 | 19 H | Petróleo Diesel
13 | 131 | 13128 | Renca | 150402 | No Renovables | 150402003 | Gas Natural | SEN | SIC | GENERADORA METROPOLITANA SPA | Sin Información | 76.538.731-0 | TER NUEVA RENCA | En Operacion | 01/01/1997 | Sin Información | Sin Información |  | Sin Información | Convencional | Gas Natural | 380.81 | 370.1 | No | No Aplica | No Aplica | S/E RENCA 110KV B2 | 343174,296068265 | 6301070,10114694 | 19 H | Gas Natural
13 | 131 | 13128 | Renca | 150402 | No Renovables | 150402001 | Petróleo | SEN | SIC | GENERADORA METROPOLITANA SPA | Sin Información | 76.538.731-0 | TER RENCA | En Operacion | 01/01/1962 | Sin Información | Sin Información |  | Sin Información | Convencional | Petróleo Diesel | 103.837 | 95.722 | No | No Aplica | No Aplica | S/E RENCA 110KV B1 | 343008,702338176 | 6301137,30621993 | 19 H | Petróleo Diesel
8 | 83 | 8303 | Cabrero | 150402 | No Renovables | 150402001 | Petróleo | SEN | SIC | GENERADORA METROPOLITANA SPA | Sin Información | 76.538.731-0 | TER SANTA LIDIA | En Operacion | 24/04/2009 | Sin Información | Sin Información |  | Sin Información | Convencional | Petróleo Diesel | 142.36 | 140.88 | No | No Aplica | No Aplica | S/E CHARRUA 220KV B2 | 738496.28 | 5891439.41 | 18 H | Petróleo Diesel
4 | 43 | 4301 | Ovalle | 150401 | Renovables | 150401001 | Eólica | SEN | SIC | Pacific Hydro Punta Sierra SPA | Sin Información | 76.547.592-9 | PE PUNTA SIERRA | En Operacion | 05/06/2019 | Sin Información | Sin Información |  | Sin Información | ERNC | Eólica | 82.622 | 81.185 | Si | No Aplica | No Aplica | ID 2772 BA S/E PUNTA SIERRA 220KV BP1 | 249936.93 | 6551910.19 | 19 J | Eólica
3 | 31 | 3101 | Copiapó | 150401 | Renovables | 150401002 | Solar | SEN | SIC | CENTRAL CARDONES | Sin Información | 76.550.580-1 | PFV PILOTO SOLAR CARDONES | En Operacion | 21/02/2017 | Sin Información | Sin Información |  | Sin Información | ERNC | Solar | 0.4 | 0.3881 | Si | PMG | No Aplica | S/E CARDONES PAÑO 52J7 | 363174,999987687 | 6958793,01217284 | 19J | Solar Fotovoltaica
3 | 31 | 3101 | Copiapó | 150402 | No Renovables | 150402001 | Petróleo | SEN | SIC | CENTRAL CARDONES | Sin Información | 76.550.580-1 | TER CARDONES | En Operacion | 04/07/2009 | Sin Información | Sin Información |  | Sin Información | Convencional | Petróleo Diesel | 154.945 | 154.174 | No | No Aplica | No Aplica | CENTRAL CARDONES | 363119 | 6958777 | 19 J | Petróleo Diesel
4 | 42 | 4201 | Illapel | 150401 | Renovables | 150401002 | Solar | SEN | SIC | PARSOSY ILLAPEL 5 SPA | Sin Información | 76.557.855-8 | PMGD PFV ILLAPEL 5X | En Operacion | 20/07/2019 | Sin Información | Sin Información |  | Sin Información | ERNC | Solar | 3 | 2.9866 | Si | PMGD | CGE | ID 324 BA S/E ILLAPEL 23KV BP1 | 296725.00 | 6500490.00 | 19 J | Solar Fotovoltaica
5 | 55 | 5501 | Quillota | 150401 | Renovables | 150401002 | Solar | SEN | SIC | BOCO SOLAR | Sin Información | 76.565.252-9 | PMGD PFV EL BOCO | En Operacion | 31/01/2017 | Sin Información | Sin Información |  | Sin Información | ERNC | Solar | 7.72 | 7.67 | Si | PMGD | CHILQUINTA | ALIMENTADOR LA PALMILLA | 289927.89 | 6362582.86 | 19 H | Solar Fotovoltaica
6 | 61 | 6101 | Rancagua | 150401 | Renovables | 150401002 | Solar | SEN | SIC | GR AVELLANO SPA | Sin Información | 76.567.528-6 | PMGD PFV CHANCÓN | En Operacion | 21/03/2018 | Sin Información | Sin Información |  | Sin Información | ERNC | Solar | 3 | 3 | Si | PMGD | CGE | S/E TUNICHE | 331885.21 | 6226283.44 | 19 H | Solar Fotovoltaica
13 | 132 | 13202 | Pirque | 150401 | Renovables | 150401002 | Solar | SEN | SIC | SOLAR TI CUATRO SPA | Sin Información | 76.574.682-5 | PMGD PFV PIRQUE | En Operacion | 11/04/2019 | Sin Información | Sin Información |  | Sin Información | ERNC | Solar | 2.8 | 2.74 | Si | PMGD | CGE | ID 208 BA S/E PIRQUE 13,2KV BP1 | 349602.48 | 6271989.31 | 19 H | Solar Fotovoltaica
5 | 57 | 5702 | Catemu | 150401 | Renovables | 150401002 | Solar | SEN | SIC | PARQUE SOLAR CATEMU SPA | Sin Información | 76.576.597-8 | PMGD PFV CATEMU | En Operacion | 20/05/2020 | Sin Información | Sin Información |  | Sin Información | ERNC | Solar | 2 | 1.99 | Si | PMGD | CHILQUINTA | ID 996 BA S/E CATEMU 12KV BP2 | 315940.00 | 6376523.00 | 19 H | Solar Fotovoltaica
13 | 133 | 13303 | Tiltil | 150401 | Renovables | 150401002 | Solar | SEN | SIC | ELÉCTRICA ALTOS DE TILTIL SPA | Sin Información | 76.578.929-K | PMGD PFV ALTOS DE TILTIL | En Operacion | 14/06/2019 | Sin Información | Sin Información |  | Sin Información | ERNC | Solar | 3 | 1.7 | Si | PMGD | ENEL DISTRIBUCIÓN | ID 1241 S/E POLPAICO (ENEL DISTRIBUCIÓN) 23KV BP1 | 323741.00 | 6336378.00 | 19 H | Solar Fotovoltaica
5 | 53 | 5303 | Rinconada | 150401 | Renovables | 150401002 | Solar | SEN | SIC | SOLAR TI DIEZ SPA | Sin Información | 76.585.782-1 | PMGD PFV CASUTO | En Operacion | 29/06/2019 | Sin Información | Sin Información |  | Sin Información | ERNC | Solar | 2.8 | 2.74 | Si | PMGD | CHILQUINTA | ID 1521 BA S/E SAN RAFAEL (CHILQUINTA) 23KV BP1 | 339757.00 | 6363911.00 | 19 H | Solar Fotovoltaica
6 | 63 | 6301 | San Fernando | 150401 | Renovables | 150401003 | Hidráulica | SEN | SIC | HIDROELECTRICA PALACIOS SPA | Sin Información | 76.585.842-9 | HP PALACIOS | En Operacion | 05/11/2019 | Sin Información | Sin Información |  | Sin Información | ERNC | Mini Hidráulica Pasada | 3.044 | 3.017 | Si | PMG | No Aplica | S/E EL PASO 154 KV | 377462.04 | 6136965.27 | 19 H | Mini Hidráulica de Pasada
6 | 63 | 6304 | Lolol | 150401 | Renovables | 150401002 | Solar | SEN | SIC | RANGUIL SUR SPA | Sin Información | 76.586.264-7 | PMGD PFV RANGUIL | En Operacion | 19/07/2019 | Sin Información | Sin Información |  | Sin Información | ERNC | Solar | 2.95 | 2.95 | Si | PMGD | CGE | ID 633 BA S/E RANGUILI 13,8KV BP1 | 247189.00 | 6145132.00 | 19 H | Solar Fotovoltaica
4 | 43 | 4303 | Monte Patria | 150402 | No Renovables | 150402001 | Petróleo | SEN | SIC | ELEKTRAGEN | Sin Información | 76.594.660-3 | PMGD TER MONTE PATRIA | En Operacion | 12/07/2007 | Sin Información | Sin Información |  | Sin Información | Convencional | Petróleo Diesel | 9 | 9 | No | PMGD | CONAFE | S/E CENTRAL MONTE PATRIA | 313329,999926377 | 6602431,01408891 | 19J | Petróleo Diesel
4 | 43 | 4304 | Punitaqui | 150402 | No Renovables | 150402001 | Petróleo | SEN | SIC | ELEKTRAGEN | Sin Información | 76.594.660-3 | PMGD TER PUNITAQUI | En Operacion | 06/07/2007 | Sin Información | Sin Información |  | Sin Información | Convencional | Petróleo Diesel | 9 | 9 | No | PMGD | CONAFE | S/E PUNITAQUI | 285760.00 | 6583984.00 | 19J | Petróleo Diesel
10 | 102 | 10208 | Quellón | 150402 | No Renovables | 150402001 | Petróleo | SEN | SIC | ELEKTRAGEN | Sin Información | 76.594.660-3 | TER CHILOÉ | En Operacion | 16/07/2008 | Sin Información | Sin Información |  | Sin Información | Convencional | Petróleo Diesel | 9 | 9 | No | PMG | No Aplica | S/E QUELLON 23KV | 612679,972693128 | 5228107,06744415 | 18 G | Petróleo Diesel
7 | 71 | 7102 | Constitución | 150402 | No Renovables | 150402001 | Petróleo | SEN | SIC | ELEKTRAGEN | Sin Información | 76.594.660-3 | TER CONSTITUCIÓN | En Operacion | 06/06/2007 | Sin Información | Sin Información |  | Sin Información | Convencional | Petróleo Diesel | 9 | 9 | No | PMG | No Aplica | S/E CONSTITUCION 23KV | 735611,986566132 | 6083902,07224946 | 18 H | Petróleo Diesel
7 | 71 | 7102 | Constitución | 150402 | No Renovables | 150402001 | Petróleo | SEN | SIC | ELEKTRAGEN | Sin Información | 76.594.660-3 | TER MAULE | En Operacion | 07/06/2007 | Sin Información | Sin Información |  | Sin Información | Convencional | Petróleo Diesel | 6 | 6 | No | PMG | No Aplica | S/E CONSTITUCION 23KV | 735611,986566132 | 6083902,07224946 | 18 | Petróleo Diesel
13 | 135 | 13501 | Melipilla | 150401 | Renovables | 150401004 | Biomasa | SEN | SIC | AASA ENERGIA | Sin Información | 76.596.827-5 | PMGD TER EL CAMPESINO | En Operacion | 24/01/2018 | Sin Información | Sin Información |  | Sin Información | ERNC | Biogas | 1 | 0.995 | Si | PMGD | CGE | ID 557 BA S/E BOLLENAR 13.2KV BP1 | 300471.79 | 6282670.75 | 19 H | Biomasa
5 | 56 | 5601 | San Antonio | 150402 | No Renovables | 150402001 | Petróleo | SEN | SIC | GENERADORA ERMITAÑO SPA | Sin Información | 76.609.577-1 | PMGD TER ERMITAÑO | En Operacion | 05/06/2018 | Sin Información | Sin Información |  | Sin Información | Convencional | Petróleo Diesel | 3 | 2.85 | No | PMGD | CGE | S/E LEYDA | 277582 | 6277688 | 19 H | Petróleo Diesel
7 | 73 | 7308 | Teno | 150402 | No Renovables | 150402003 | Gas Natural | SEN | SIC | INERSA | Sin Información | 76.616.538-9 | TER TENO GAS | En Operacion | 13/02/2020 | Sin Información | Sin Información |  | Sin Información | Convencional | Gas Natural | 44.46 | 43.68 | No | No Aplica | No Aplica | ID 361 BA S/E TENO 66KV BP1 | 304237 | 6139442 | 19J | Gas Natural
13 | 136 | 13604 | Padre Hurtado | 150401 | Renovables | 150401002 | Solar | SEN | SIC | INCAHUASI ENERGY SPA | Sin Información | 76.618.674-2 | PMGD PFV EL GUANACO SOLAR | En Operacion | 09/09/2020 | Sin Información | Sin Información |  | Sin Información | ERNC | Solar | 3.007 | 3 | Si | PMGD | CGE | SE Malloco | 327184 | 6284777 | 19 H | Solar Fotovoltaica
13 | 131 | 13125 | Quilicura | 150402 | No Renovables | 150402001 | Petróleo | SEN | SIC | TACORA ENERGY SPA | Sin Información | 76.618.682-3 | PMGD TER AGNI | En Operacion | 19/12/2018 | Sin Información | Sin Información |  | Sin Información | Convencional | Petróleo Diesel | 3 | 2.97 | No | PMGD | CGE | LO BOZA 12KV | 336177 | 6305310 | 19 S | Petróleo Diesel
7 | 73 | 7304 | Molina | 150402 | No Renovables | 150402001 | Petróleo | SEN | SIC | PMGD CHILE GENERACIÓN | Sin Información | 76.642.937-8 | PMGD TER CHILE | En Operacion | 13/09/2017 | Sin Información | Sin Información |  | Sin Información | Convencional | Petróleo Diesel | 1.2 | 1.1004 | No | PMGD | CGE | ID 2467 BA S/E MOLINA 15KV BP2 | 291153.10 | 6117835.94 | 19 H | Petróleo Diesel
3 | 33 | 3303 | Freirina | 150401 | Renovables | 150401001 | Eólica | SEN | SIC | AELA EOLICA SARCO SPA | Sin Información | 76.644.111-4 | PE SARCO | En Operacion | 01/05/2018 | Sin Información | Sin Información |  | Sin Información | ERNC | Eólica | 170.2 | 167.56 | Si | No Aplica | No Aplica | S/E SARCO | 263735.88 | 6805382.09 | 19J | Eólica
10 | 104 | 10403 | Hualaihué | 150401 | Renovables | 150401003 | Hidráulica | LOS LAGOS | HORNOPIREN | EPA S.A. | GENERACION Y TRANSMISION DE ENERGIA ELECTRICA | 76.679.610-9 | CUCHILDEO | En Operacion | 01/01/2008 | Sin Información | Hidráulica | 2008 | Sin Información | ERNC | Hidráulica Pasada | 0.765 | 0.765 | No | Sin Información | Sin Información | PATIO MT CENTRAL CUCHILDEO | 708609.99 m E | 5351609.80 m S | 18 G | Mini Hidráulica de Pasada
16 | 163 | 16303 | Ñiquén | 150401 | Renovables | 150401002 | Solar | SEN | SIC | MAITEN SPA | Sin Información | 76.683.541-4 | PMGD PFV ÑIQUÉN | En Operacion | 21/04/2020 | Sin Información | Sin Información |  | Sin Información | ERNC | Solar | 3 | 2.994 | Si | PMGD | LUZ PARRAL | S/E SAN GREGORIO | 249260,12 | 5980069,02 | 19 H | Solar Fotovoltaica
5 | 56 | 5601 | San Antonio | 150402 | No Renovables | 150402001 | Petróleo | SEN | SIC | ENERGIA GENERACIÓN SPA | Sin Información | 76.683.713-1 | PMGD TER SEPULTURA | En Operacion | 17/08/2018 | Sin Información | Sin Información |  | Sin Información | Convencional | Petróleo Diesel | 3 | 2.985 | No | PMGD | CGE | SE LEYDA | 277582.44 | 6277686.81 | 19 H | Petróleo Diesel
5 | 51 | 5101 | Valparaíso | 150401 | Renovables | 150401002 | Solar | SEN | SIC | MGM INNOVA CAPITAL CHILE SPA | Sin Información | 76.686.377-9 | PMGD PFV UTFSM VALPARAÍSO VALDÉS | En Operacion | 31/03/2020 | Sin Información | Sin Información |  | Sin Información | ERNC | Solar | 0.215 | 0.2145 | Si | PMGD | Chilquinta | 5761_IM S/E LOS PLACERES C1 | 257834,3 | 6341882,61 | 19 H | Solar Fotovoltaica
13 | 131 | 13132 | Vitacura | 150401 | Renovables | 150401002 | Solar | SEN | SIC | MGM INNOVA CAPITAL CHILE SPA | Sin Información | 76.686.377-9 | PMGD PFV UTFSM VITACURA | En Pruebas |  | Sin Información | Sin Información |  | Sin Información | ERNC | Solar | 0.126 | 0.125 | Si | PMGD | Enel Distribución Chile S.A. | Alimentador Recabarren - S/E Alonso de Córdova | 353297.00 | 6305808.00 | 19 H | Solar Fotovoltaica
5 | 51 | 5109 | Viña del Mar | 150401 | Renovables | 150401002 | Solar | SEN | SIC | MGM INNOVA CAPITAL CHILE SPA | Sin Información | 76.686.377-9 | PMGD PFV UTFSM VIÑA DEL MAR | En Operacion | 31/03/2020 | Sin Información | Sin Información |  | Sin Información | ERNC | Solar | 0.499 | 0.4985 | Si | PMGD | Chilquinta | ID 5780_IM S/E MIRAFLORES C2 | 267890,09 | 6341991,53 | 19 H | Solar Fotovoltaica
2 | 21 | 2102 | Mejillones | 150402 | No Renovables | 150402004 | Carbón | SEN | SING | ANDINA | Sin Información | 76.708.710-1 | TER ANDINA | En Operacion | 15/07/2011 | Sin Información | Sin Información |  | Sin Información | Convencional | Carbón | 177 | 160.8 | No | No Aplica | No Aplica | S/E CHACAYA 220KV | 355904,659404692 | 7446095,27432765 | 19 K | Carbón
13 | 133 | 13302 | Lampa | 150401 | Renovables | 150401002 | Solar | SEN | SIC | SOL DE SEPTIEMBRE SPA | Sin Información | 76.719.826-4 | PMGD PFV SOL DE SEPTIEMBRE | En Operacion | 10/07/2020 | Sin Información | Sin Información |  | Sin Información | ERNC | Solar | 9 | 8.97 | Si | PMGD | ENEL DISTRIBUCIÓN | S/E LO BOZA 23KV | 326247 | 6313882,7 | 19 H | Solar Fotovoltaica
6 | 61 | 6114 | Quinta de Tilcoco | 150401 | Renovables | 150401002 | Solar | SEN | SIC | GR GUINDO SPA | Sin Información | 76.722.031-6 | PMGD PFV ARGOMEDO | En Operacion | 19/06/2020 | Sin Información | Sin Información |  | Sin Información | ERNC | Solar | 8 | 7.97 | Si | PMGD | CGE | S/E QUINTA DE TILCOCO | 332986 | 6191178 | 19 H | Solar Fotovoltaica
7 | 73 | 7306 | Romeral | 150401 | Renovables | 150401002 | Solar | SEN | SIC | GR Palma SPA | Sin Información | 76.722.036-7 | PMGD PFV RAUQUÉN | En Pruebas |  | Sin Información | Sin Información |  | Sin Información | ERNC | Solar | 9 | 8.97 | Si | PMGD | CGE | ID 120 BA S/E RAUQUEN 13.2KV BP1 | 304083.00 | 6134362.00 | 19 H | Solar Fotovoltaica
13 | 135 | 13502 | Alhué | 150401 | Renovables | 150401002 | Solar | SEN | SIC | GR Meli SPA | Sin Información | 76.722.041-3 | PMGD PFV LA ESTANCIA | En Pruebas |  | Sin Información | Sin Información |  | Sin Información | ERNC | Solar | 3 | 2.97 | Si | PMGD | CGE | ID 390 BA S/E ALHUE 23KV | 310329 | 6231267 | 19 H | Solar Fotovoltaica
6 | 62 | 6204 | Marchihue | 150401 | Renovables | 150401002 | Solar | SEN | SIC | VITUCO 2B | Sin Información | 76.723.823-1 | PMGD PFV VITUCO 2B | En Operacion | 14/08/2019 | Sin Información | Sin Información |  | Sin Información | ERNC | Solar | 2.95 | 2.95 | Si | PMGD | CGE | ID 1189 BA S/E PORTEZUELO 23KV BP1 | 258424.00 | 6202452.00 | 19 H | Solar Fotovoltaica
7 | 74 | 7401 | Linares | 150401 | Renovables | 150401002 | Solar | SEN | SIC | GRANADA SPA | Sin Información | 76.727.405-K | PMGD PFV GRANADA | En Operacion | 11/07/2020 | Sin Información | Sin Información |  | Sin Información | ERNC | Solar | 9.013 | 9 | Si | PMGD | LUZ LINARES | S/E LINARES NORTE | 262166.31 | 6033966.91 | 19 H | Solar Fotovoltaica
5 | 54 | 5401 | La Ligua | 150401 | Renovables | 150401002 | Solar | SEN | SIC | FOTOVOLTAICA ARIZTÍA SPA | Sin Información | 76.727.409-2 | PMGD PFV ARIZTÍA | En Operacion | 20/08/2019 | Sin Información | Sin Información |  | Sin Información | ERNC | Solar | 2.7 | 2.7 | Si | PMGD | CGE | S/E QUINQUIMO 23KV | 286045.00 | 6421999.00 | 19 H | Solar Fotovoltaica
13 | 136 | 13604 | Padre Hurtado | 150401 | Renovables | 150401002 | Solar | SEN | SIC | Solar TI Once SPA | Sin Información | 76.727.518-8 | PMGD PFV CITRINO | En Operacion | 03/12/2019 | Sin Información | Sin Información |  | Sin Información | ERNC | Solar | 2.8 | 2.8 | Si | PMGD | CGE | ID 2795 BA S/E PADRE HURTADO 23kV B1 | 324071,23 | 6283980,7 | 19 H | Solar Fotovoltaica
5 | 54 | 5402 | Cabildo | 150401 | Renovables | 150401002 | Solar | SEN | SIC | PARQUE SOLAR SANTA LAURA SPA | Sin Información | 76.727.583-8 | PMGD PFV SANTA LAURA | En Operacion | 17/08/2018 | Sin Información | Sin Información |  | Sin Información | ERNC | Solar | 3 | 2.97 | Si | PMGD | CONAFE | S/E CABILDO | 308879.72 | 6413431.51 | 19 H | Solar Fotovoltaica
4 | 43 | 4301 | Ovalle | 150401 | Renovables | 150401002 | Solar | SEN | SIC | PARQUE SOLAR AMPARO DEL SOL SPA | Sin Información | 76.727.584-6 | PMGD PFV AMPARO DEL SOL | En Operacion | 01/06/2018 | Sin Información | Sin Información |  | Sin Información | ERNC | Solar | 3 | 2.955 | Si | PMGD | CONAFE | S/E OVALLE | 276707.69 | 6611006.30 | 19J | Solar Fotovoltaica
5 | 57 | 5701 | San Felipe | 150401 | Renovables | 150401002 | Solar | SEN | SIC | Moncuri Energy SPA | Sin Información | 76.729.924-9 | PMGD PFV KONDA | En Operacion | 04/01/2020 | Sin Información | Sin Información |  | Sin Información | ERNC | Solar | 3 | 2.995 | Si | PMGD | CHILQUINTA | ID 1040 BA S/E SAN FELIPE 12KV BP1 | 339899,13 | 6372146,26 | 19 H | Solar Fotovoltaica
13 | 135 | 13501 | Melipilla | 150401 | Renovables | 150401002 | Solar | SEN | SIC | PV LAS TURCAS SPA | Sin Información | 76.730.378-5 | PMGD PFV LAS TURCAS | En Operacion | 01/06/2017 | Sin Información | Sin Información |  | Sin Información | ERNC | Solar | 3 | 2.9901 | Si | PMGD | CGE | ID 595 BA S/E MANDINGA 13,8KV BP1 | 288882.00 | 6257333.55 | 19 H | Solar Fotovoltaica
8 | 81 | 8104 | Florida | 150401 | Renovables | 150401004 | Biomasa | SEN | SIC | DUERO ENERGIA COPIULEMU SPA | Sin Información | 76.732.233-K | PMGD TER COPIULEMU | En Operacion | 15/11/2019 | Sin Información | Sin Información |  | Sin Información | ERNC | Biogas | 1 | 0.95 | Si | PMGD | CGE | ID 330 BA S/E ANDALIEN 15KV C2 | 690758.40 | 5917816.42 | 18 H | Biomasa
14 | 142 | 14204 | Río Bueno | 150401 | Renovables | 150401003 | Hidráulica | SEN | SIC | AGRICOLA PONCE | Sin Información | 76.738.520-K | PMGD HP LOS CORRALES II | En Operacion | 06/02/2013 | Sin Información | Sin Información |  | Sin Información | ERNC | Mini Hidráulica Pasada | 1.035 | 1.025 | Si | PMGD | SAESA | ALIMENTADOR PILMAIQUEN - MANTIHUE 23 KV | 727041.38 | 5496939.29 | 18 G | Mini Hidráulica de Pasada
14 | 142 | 14204 | Río Bueno | 150401 | Renovables | 150401003 | Hidráulica | SEN | SIC | AGRICOLA PONCE | Sin Información | 76.738.520-K | PMGD HP LOS CORRALES | En Operacion | 18/09/2010 | Sin Información | Sin Información |  | Sin Información | ERNC | Mini Hidráulica Pasada | 0.8 | 0.8 | Si | PMGD | SAESA | ALIMENTADOR PILMAIQUEN - MANTIHUE 23 KV | 727041,019277921 | 5496941,96294129 | 18 G | Mini Hidráulica de Pasada
6 | 62 | 6203 | Litueche | 150401 | Renovables | 150401002 | Solar | SEN | SIC | Pilpilén SPA | Sin Información | 76.738.655-9 | PMGD PFV PILPILÉN | En Operacion | 03/12/2019 | Sin Información | Sin Información |  | Sin Información | ERNC | Solar | 2.75 | 2.75 | Si | PMGD | CGE | ID 611 BA S/E QUELENTARO 13.2KV | 246358 | 6217437 | 19 H | Solar Fotovoltaica
13 | 135 | 13505 | San Pedro | 150401 | Renovables | 150401002 | Solar | SEN | SIC | RLA SOLAR SPA | Sin Información | 76.738.882-9 | PMGD PFV RLA SOLAR | En Operacion | 14/09/2019 | Sin Información | Sin Información |  | Sin Información | ERNC | Solar | 2.7 | 2.7 | Si | PMGD | CGE | ID 588 BA S/E LAS ARAÑAS 66KV BP1 | 275711.00 | 6246167.00 | 19 H | Solar Fotovoltaica
13 | 135 | 13501 | Melipilla | 150401 | Renovables | 150401002 | Solar | SEN | SIC | PV EL QUELTEHUE SPA | Sin Información | 76.744.082-0 | PMGD PFV EL QUELTEHUE | En Operacion | 13/09/2017 | Sin Información | Sin Información |  | Sin Información | ERNC | Solar | 3 | 2.9952 | Si | PMGD | CGE | ID 557 BA S/E BOLLENAR 13.2KV BP1 | 294418.00 | 6284360.00 | 19 H | Solar Fotovoltaica
13 | 135 | 13504 | María Pinto | 150401 | Renovables | 150401002 | Solar | SEN | SIC | PV EL PILPÉN SPA | Sin Información | 76.744.083-9 | PMGD PFV EL PILPEN | En Operacion | 02/11/2017 | Sin Información | Sin Información |  | Sin Información | ERNC | Solar | 3 | 2.9901 | Si | PMGD | CGE | ID 557 BA S/E BOLLENAR 13.2KV BP1 | 291800.78 | 6284508.69 | 19 H | Solar Fotovoltaica
6 | 62 | 6204 | Marchihue | 150401 | Renovables | 150401002 | Solar | SEN | SIC | MARCHIHUE VII SPA | Sin Información | 76.746.021-K | PMGD PFV MARCHIHUE VII | En Operacion | 14/08/2019 | Sin Información | Sin Información |  | Sin Información | ERNC | Solar | 2.95 | 2.95 | Si | PMGD | CGE | ID 597 BA S/E MARCHIGÜE 13.2KV BP1 | 259532.45 | 6189742.37 | 19 H | Solar Fotovoltaica
5 | 51 | 5102 | Casablanca | 150401 | Renovables | 150401002 | Solar | SEN | SIC | PIQUERO SPA | Sin Información | 76.746.538-6 | PMGD PFV PIQUERO | En Operacion | 06/12/2018 | Sin Información | Sin Información |  | Sin Información | ERNC | Solar | 3 | 3 | Si | PMGD | ENERGÍA CASABLANCA | S/E CASABLANCA 12KV | 272158.00 | 6313082.00 | 19 H | Solar Fotovoltaica
6 | 63 | 6308 | Placilla | 150401 | Renovables | 150401002 | Solar | SEN | SIC | GR LILEN SPA | Sin Información | 76.748.825-4 | PMGD PFV PLACILLA SOLAR | En Operacion | 06/09/2019 | Sin Información | Sin Información |  | Sin Información | ERNC | Solar | 9 | 9 | Si | PMGD | CGE | ID 607 BA S/E PLACILLA 13.2KV | 307865.29 | 6168554.09 | 19 H | Solar Fotovoltaica
6 | 61 | 6103 | Coinco | 150401 | Renovables | 150401002 | Solar | SEN | SIC | GR BELLOTO SPA | Sin Información | 76.748.838-6 | PMGD PFV DOÑIHUE | En Operacion | 27/08/2019 | Sin Información | Sin Información |  | Sin Información | ERNC | Solar | 7.5 | 7.5 | Si | PMGD | CGE | ID 352 BA S/E LO MIRANDA 15KV BP2 | 320054.00 | 6204738.00 | 19 H | Solar Fotovoltaica
6 | 61 | 6116 | Requínoa | 150401 | Renovables | 150401002 | Solar | SEN | SIC | FOTOVOLTAICA SAN ISIDRO SPA | Sin Información | 76.751.856-0 | PMGD PFV SAN ISIDRO | En Operacion | 12/10/2019 | Sin Información | Sin Información |  | Sin Información | ERNC | Solar | 2.73 | 2.7226 | Si | PMGD | CGE | ID 152 BA S/E CHUMAQUITO 15KV | 334772,00 | 6205419,00 | 19 H | Solar Fotovoltaica
7 | 74 | 7406 | San Javier | 150401 | Renovables | 150401002 | Solar | SEN | SIC | Villa Cruz SPA | Sin Información | 76.752.423-4 | PMGD PFV VILLA CRUZ | En Operacion | 21/02/2020 | Sin Información | Sin Información |  | Sin Información | ERNC | Solar | 2.95 | 2.9325 | Si | PMGD | CGE | ID 6531 IM S/E NIRIVILO E1 | 238976.1 | 6057640.8 | 19J | Solar Fotovoltaica
6 | 63 | 6307 | Peralillo | 150401 | Renovables | 150401002 | Solar | SEN | SIC | CRUCERO SPA | Sin Información | 76.752.425-0 | PMGD PFV CRUCERO | En Operacion | 01/08/2019 | Sin Información | Sin Información |  | Sin Información | ERNC | Solar | 2.95 | 2.95 | Si | PMGD | CGE | ID 1435 BA S/E LIHUEIMO 13,2KV BP1 | 270266.00 | 6182383.00 | 19 H | Solar Fotovoltaica
5 | 54 | 5401 | La Ligua | 150401 | Renovables | 150401002 | Solar | SEN | SIC | Fotovoltaica La Ligua SPA | Sin Información | 76.758.664-7 | PMGD PFV PULLALLI SOLAR | En Operacion | 10/03/2020 | Sin Información | Sin Información |  | Sin Información | ERNC | Solar | 3 | 2.989 | Si | PMGD | CGE | ID 1328 IM S/E QUINQUIMO E3 | 286466 | 6406821 | 19J | Solar Fotovoltaica
5 | 54 | 5401 | La Ligua | 150401 | Renovables | 150401002 | Solar | SEN | SIC | FOTOVOLTAICA JAURURO SPA | Sin Información | 76.758.672-8 | PMGD PFV JAURURO SOLAR | En Operacion | 15/08/2019 | Sin Información | Sin Información |  | Sin Información | ERNC | Solar | 2.73 | 2.7226 | Si | PMGD | CGE | ID 162 BA S/E QUINQUIMO 23KV | 286515.00 | 6406994.00 | 19 H | Solar Fotovoltaica
6 | 61 | 6115 | Rengo | 150401 | Renovables | 150401002 | Solar | SEN | SIC | FOTOVOLTAICA EL MANZANAR SPA | Sin Información | 76.758.673-6 | PMGD PFV QUELTEHUE SOLAR | En Operacion | 30/04/2020 | Sin Información | Sin Información |  | Sin Información | ERNC | Solar | 3 | 2.987 | Si | PMGD | CGE | S/E RENGO 15KV | 6193158.82 | 320048.89 | 19 H | Solar Fotovoltaica
13 | 135 | 13503 | Curacaví | 150401 | Renovables | 150401002 | Solar | SEN | SIC | SOLAR E SPA | Sin Información | 76.760.999-K | PMGD PFV GIRASOLES | En Operacion | 10/04/2020 | Sin Información | Sin Información |  | Sin Información | ERNC | Solar | 2.63 | 2.6269 | Si | PMGD | CGE | S/E CURACAVÍ | 307327,5 | 6301437,56 | 19 H | Solar Fotovoltaica
4 | 41 | 4106 | Vicuña | 150401 | Renovables | 150401002 | Solar | SEN | SIC | SOLAR E SPA | Sin Información | 76.760.999-K | PMGD PFV LUNA DEL NORTE | En Operacion | 16/09/2015 | Sin Información | Sin Información |  | Sin Información | ERNC | Solar | 2.96 | 2.9393 | Si | PMGD | CONAFE | S/E VICUÑA 23 KV | 338023,999958914 | 6675560,01323869 | 19J | Solar Fotovoltaica
5 | 51 | 5102 | Casablanca | 150401 | Renovables | 150401002 | Solar | SEN | SIC | SOLAR E SPA | Sin Información | 76.760.999-K | PMGD PFV OLIVILLO | En Operacion | 27/12/2018 | Sin Información | Sin Información |  | Sin Información | ERNC | Solar | 9 | 8.85 | Si | PMGD | ENERGÍA CASABLANCA | S/E CASABLANCA 12KV | 277269.00 | 6314048.00 | 19 H | Solar Fotovoltaica
5 | 53 | 5303 | Rinconada | 150401 | Renovables | 150401002 | Solar | SEN | SIC | SOLAR E SPA | Sin Información | 76.760.999-K | PMGD PFV SANTUARIO SOLAR | En Operacion | 17/11/2017 | Sin Información | Sin Información |  | Sin Información | ERNC | Solar | 3 | 2.9871 | Si | PMGD | CHILQUINTA | S/E SAN FELIPE | 342083.94 | 6359442.65 | 19 H | Solar Fotovoltaica
4 | 41 | 4106 | Vicuña | 150401 | Renovables | 150401002 | Solar | SEN | SIC | SOLAR E SPA | Sin Información | 76.760.999-K | PMGD PFV SOL DEL NORTE | En Operacion | 05/10/2015 | Sin Información | Sin Información |  | Sin Información | ERNC | Solar | 2.96 | 2.9393 | Si | PMGD | CONAFE | S/E VICUÑA 23 KV | 337646,479964422 | 6675562,95324313 | 19J | Solar Fotovoltaica
6 | 63 | 6303 | Chimbarongo | 150402 | No Renovables | 150402001 | Petróleo | SEN | SIC | GENERADORA MIMBRE SPA | Sin Información | 76.761.555-8 | PMGD TER MIMBRE | En Operacion | 15/02/2019 | Sin Información | Sin Información |  | Sin Información | Convencional | Petróleo Diesel | 3 | 2.985 | No | PMGD | CGE | ID 153 BA S/E COLCHAGUA 15KV C1 | 316174.59 | 6161010.83 | 19 H | Petróleo Diesel
13 | 133 | 13301 | Colina | 150401 | Renovables | 150401002 | Solar | SEN | SIC | CVE CHILE SPA | Sin Información | 76.766.027-8 | PMGD PFV QUINTA SOLAR | En Operacion | 08/11/2017 | Sin Información | Sin Información |  | Sin Información | ERNC | Solar | 3 | 2.995 | Si | PMGD | ENEL DISTRIBUCIÓN | ID 732 BA S/E EL MANZANO (ENEL DISTRIBUCIÓN) 23KV BP1 | 340142.00 | 6344205.00 | 19 H | Solar Fotovoltaica
13 | 133 | 13303 | Tiltil | 150401 | Renovables | 150401002 | Solar | SEN | SIC | CVE PROYECTO SEIS SPA | Sin Información | 76.766.027-8 | PMGD PFV SANTA INÉS SOLAR | En Operacion | 14/11/2020 | Sin Información | Sin Información |  | Sin Información | ERNC | Solar | 2.9974 | 2.95 | Si | PMGD | Enel Distribución Chile S.A. | Alimentador Polpaico 23 kV S/E Punta Peuco 110/23 kV | 326064 | 6333214 | 19 H | Solar Fotovoltaica
13 | 133 | 13302 | Lampa | 150401 | Renovables | 150401002 | Solar | SEN | SIC | CVE CHILE SPA | Sin Información | 76.766.027-8 | PMGD PFV VALLE DE LA LUNA II | En Operacion | 09/11/2017 | Sin Información | Sin Información |  | Sin Información | ERNC | Solar | 3 | 2.9898 | Si | PMGD | ENEL DISTRIBUCIÓN | ID 676 BA S/E BATUCO BP1 | 328191.01 | 6315489.07 | 19 H | Solar Fotovoltaica
7 | 73 | 7301 | Curicó | 150402 | No Renovables | 150402001 | Petróleo | SEN | SIC | GENERADORA ZAPALLAR SPA | Sin Información | 76.780.597-7 | PMGD TER ZAPALLAR | En Operacion | 15/02/2019 | Sin Información | Sin Información |  | Sin Información | Convencional | Petróleo Diesel | 3 | 2.985 | No | PMGD | CGE | Alimentador Zapallar S/E CURICO | 296880.82 | 6125563.23 | 19 H | Petróleo Diesel
10 | 101 | 10101 | Puerto Montt | 150402 | No Renovables | 150402001 | Petróleo | SEN | SIC | GENERADORA AZUL SPA | Sin Información | 76.780.605-1 | PMGD TER CALFUCO | En Operacion | 04/09/2019 | Sin Información | Sin Información |  | Sin Información | Convencional | Petróleo Diesel | 3 | 2.99 | No | PMGD | SAESA | ID 1744 BA S/E ALTO BONITO 23KV | 660495.58 | 5401317.72 | 18 G | Petróleo Diesel
6 | 63 | 6310 | Santa Cruz | 150401 | Renovables | 150401002 | Solar | SEN | SIC | RIGEL SPA | Sin Información | 76.786.225-3 | PMGD PFV LA LAJUELA | En Operacion | 18/06/2019 | Sin Información | Sin Información |  | Sin Información | ERNC | Solar | 6.9 | 6.88 | Si | PMGD | CGE | ID 602 S/E PANIAHUE 13,2KV BP1 | 280948.00 | 6163389.00 | 19 H | Solar Fotovoltaica
5 | 58 | 5801 | Quilpué | 150401 | Renovables | 150401002 | Solar | SEN | SIC | PMGD SOLAR LOS PERALES I SPA | Sin Información | 76.786.344-6 | PMGD PFV LOS PERALES | En Operacion | 30/07/2020 | Sin Información | Sin Información |  | Sin Información | ERNC | Solar | 3 | 3 | Si | PMGD | CHILQUINTA | ID 1024 BA S/E QUILPUE 12KV BP1 | 285470.00 | 6330070.00 | 19 H | Solar Fotovoltaica
13 | 135 | 13505 | San Pedro | 150401 | Renovables | 150401002 | Solar | SEN | SIC | PARQUE SOLAR H6 SPA | Sin Información | 76.795.518-9 | PMGD PFV LO SIERRA | En Operacion | 12/07/2019 | Sin Información | Sin Información |  | Sin Información | ERNC | Solar | 2.97 | 2.965 | Si | PMGD | CGE | ID 624 S/E SANTA ROSA (CGE) 23KV | 284851.17 | 6237168.59 | 19 H | Solar Fotovoltaica
10 | 102 | 10203 | Chonchi | 150402 | No Renovables | 150402001 | Petróleo | SEN | SIC | CENTRAL ELÉCTRICA ALMENDRADO SPA | Sin Información | 76.800.436-6 | PMGD TER ALMENDRADO | En Operacion | 11/06/2019 | Sin Información | Sin Información |  | Sin Información | Convencional | Petróleo Diesel | 3 | 2.955 | No | PMGD | SAESA | ID 406 BA S/E CHONCHI 23KV BP1 | 598181.52 | 5280220.43 | 18 G | Petróleo Diesel
9 | 91 | 9110 | Melipeuco | 150401 | Renovables | 150401003 | Hidráulica | SEN | SIC | HIDROELÉCTRICA EL MANZANO | Sin Información | 76.803.940-2 | PMGD HP EL MANZANO (MELIPEUCO) | En Operacion | 01/01/2008 | Sin Información | Sin Información |  | Sin Información | ERNC | Mini Hidráulica Pasada | 4.85 | 4.85 | Si | PMGD | FRONTEL | S/E LICANCO | 255838,894716302 | 5697556,91829493 | 19 H | Mini Hidráulica de Pasada
16 | 162 | 16204 | Ninhue | 150401 | Renovables | 150401002 | Solar | SEN | SIC | PV EL CERNÍCALO SPA | Sin Información | 76.805.093-7 | PMGD PFV EL CERNÍCALO II | En Operacion | 21/12/2017 | Sin Información | Sin Información |  | Sin Información | ERNC | Solar | 1.5 | 1.5 | Si | PMGD | CGE | ID 578 BA S/E HUALTE 13.2KV | 735369.74 | 5965005.33 | 18 H | Solar Fotovoltaica
16 | 162 | 16204 | Ninhue | 150401 | Renovables | 150401002 | Solar | SEN | SIC | PV EL CERNÍCALO SPA | Sin Información | 76.805.093-7 | PMGD PFV EL CERNÍCALO | En Operacion | 21/12/2017 | Sin Información | Sin Información |  | Sin Información | ERNC | Solar | 1.5 | 1.5 | Si | PMGD | COPELEC | ID 578 BA S/E HUALTE 13.2KV | 735327.76 | 5964921.32 | 18 H | Solar Fotovoltaica
16 | 163 | 16305 | San Nicolás | 150401 | Renovables | 150401002 | Solar | SEN | SIC | FOTOVOLTAICA ALFA SPA | Sin Información | 76.807.947-1 | PMGD PFV COCHARCAS | En Operacion | 07/07/2020 | Sin Información | Sin Información |  | Sin Información | ERNC | Solar | 2.8 | 2.8 | Si | PMGD | COPELEC | S/E COCHARCAS | 222913 | 5953084 | 19 H | Solar Fotovoltaica
6 | 61 | 6115 | Rengo | 150401 | Renovables | 150401002 | Solar | SEN | SIC | FOTOVOLTAICA DELTA SPA | Sin Información | 76.807.967-6 | PMGD PFV ANTONIA SOLAR | En Operacion | 18/04/2020 | Sin Información | Sin Información |  | Sin Información | ERNC | Solar | 3 | 2.9825 | Si | PMGD | CGE | S/E MALLOA | 320408,4 | 6192202,31 | 19 H | Solar Fotovoltaica
6 | 63 | 6301 | San Fernando | 150401 | Renovables | 150401002 | Solar | SEN | SIC | DON MARIANO ENERGY SPA | Sin Información | 76.807.996-K | PMGD PFV DON MARIANO | En Operacion | 24/04/2020 | Sin Información | Sin Información |  | Sin Información | ERNC | Solar | 3 | 2.9849 | Si | PMGD | CGE | S/E PELEQUÉN | 333133,1 | 6182436,36 | 19 H | Solar Fotovoltaica
6 | 61 | 6104 | Coltauco | 150401 | Renovables | 150401002 | Solar | SEN | SIC | Fotovoltaica Acacia SPA | Sin Información | 76.810.311-9 | PMGD LORETO SOLAR | En Operacion | 27/12/2019 | Sin Información | Sin Información |  | Sin Información | ERNC | Solar | 3 | 2.97 | Si | PMGD | CGE | ID 185 BA S/E LORETO 15KV | 309990.00 | 6208920.00 | 19 H | Solar Fotovoltaica
13 | 136 | 13601 | Talagante | 150401 | Renovables | 150401002 | Solar | SEN | SIC | PARQUE FOTOVOLTAICO SANTA ADRIANA SPA | Sin Información | 76.813.193-7 | PMGD PFV SANTA ADRIANA | En Operacion | 06/08/2019 | Sin Información | Sin Información |  | Sin Información | ERNC | Solar | 3 | 3 | Si | PMGD | CGE | ID 571 BA S/E EL MONTE 13,2KV BP1 | 317280.00 | 6270160.00 | 19 H | Solar Fotovoltaica
5 | 54 | 5402 | Cabildo | 150401 | Renovables | 150401002 | Solar | SEN | SIC | PARQUE FOTOVOLTAICO ALICAHUE SOLAR SPA | Sin Información | 76.813.197-K | PMGD PFV ALICAHUE | En Operacion | 19/01/2019 | Sin Información | Sin Información |  | Sin Información | ERNC | Solar | 3 | 2.998 | Si | PMGD | CGE | S/E CABILDO 23KV | 321436.00 | 6411744.00 | 19 H | Solar Fotovoltaica
5 | 57 | 5702 | Catemu | 150401 | Renovables | 150401002 | Solar | SEN | SIC | TUCÚQUERE SPA | Sin Información | 76.815.726-K | PMGD PFV TUCÚQUERE | En Operacion | 23/08/2019 | Sin Información | Sin Información |  | Sin Información | ERNC | Solar | 3 | 2.975 | Si | PMGD | CHILQUINTA | ID 996 BA S/E CATEMU 12KV BP2 | 315454.00 | 6370924.00 | 19 H | Solar Fotovoltaica
3 | 31 | 3101 | Copiapó | 150402 | No Renovables | 150402001 | Petróleo | SEN | SIC | ELECTRICA CENIZAS | Sin Información | 76.819.440-8 | TER CENIZAS | En Operacion | 01/01/2009 | Sin Información | Sin Información |  | Sin Información | Convencional | Petróleo Diesel | 14.5 | 13.9 | No | No Aplica | No Aplica | S/E CARDONES 110KV B1 | 362486.76 | 6959148.91 | 19J | Petróleo Diesel
4 | 42 | 4203 | Los Vilos | 150402 | No Renovables | 150402001 | Petróleo | SEN | SIC | GENERADORA NORTE SPA | Sin Información | 76.824.977-6 | PMGD TER EL FARO | En Operacion | 01/10/2020 | Sin Información | Sin Información |  | Sin Información | Convencional | Petróleo Diesel | 3.01 | 3 | No | PMGD | CGE | ID364 BA S/E QUEREO 23KV | 265619 | 6463545 | 19 J | Petróleo Diesel
8 | 83 | 8303 | Cabrero | 150401 | Renovables | 150401002 | Solar | SEN | SIC | IMPULSO SOLAR EL RESPLANDOR SPA | Sin Información | 76.825.044-8 | PMGD PFV EL RESPLANDOR | En Operacion | 19/05/2020 | Sin Información | Sin Información |  | Sin Información | ERNC | Solar | 2.63 | 2.627 | Si | PMGD | SAESA | S/E CABRERO 23KV | 732739 | 5897568 | 18 H | Solar Fotovoltaica
5 | 56 | 5602 | Algarrobo | 150401 | Renovables | 150401002 | Solar | SEN | SIC | PITRA | Sin Información | 76.827.359-6 | PMGD PFV PITRA | En Operacion | 19/11/2020 | Sin Información | Sin Información |  | Sin Información | ERNC | Solar | 3.005 | 3 | Si | PMGD | Energía de Casablanca S.A | Alimentador San Jerónimo, S/E San Jerónimo | 259094 | 6304978 | 19 H | Solar Fotovoltaica
5 | 54 | 5402 | Cabildo | 150401 | Renovables | 150401002 | Solar | SEN | SIC | Parque Solar Los Paltos SPA | Sin Información | 76.827.431-2 | PMGD PFV LOS PALTOS | En Operacion | 14/01/2020 | Sin Información | Sin Información |  | Sin Información | ERNC | Solar | 2.7 | 2.695 | Si | PMGD | CGE | ID 1812 BA S/E CABILDO 23KV BP2 | 308844,76 | 6413652,93 | 19 H | Solar Fotovoltaica
7 | 74 | 7406 | San Javier | 150401 | Renovables | 150401002 | Solar | SEN | SIC | PARQUE SOLAR SANTA FE SPA | Sin Información | 76.827.434-7 | PMGD PFV PARQUE SOLAR SANTA FE | En Operacion | 06/03/2020 | Sin Información | Sin Información |  | Sin Información | ERNC | Solar | 9 | 8.999 | Si | PMGD | CGE | S/E LA PALMA | 254907,19 | 6054707,2 | 19 H | Solar Fotovoltaica
7 | 74 | 7407 | Villa Alegre | 150401 | Renovables | 150401002 | Solar | SEN | SIC | PARQUE SOLAR VILLA ALEGRE SPA | Sin Información | 76.827.438-K | PMGD PFV VILLA ALEGRE | En Operacion | 31/03/2020 | Sin Información | Sin Información |  | Sin Información | ERNC | Solar | 9 | 8.999 | Si | PMGD | CGE | S/E VILLA ALEGRE 15KV | 254862 | 6046854 | 19 H | Solar Fotovoltaica
7 | 74 | 7403 | Longaví | 150401 | Renovables | 150401002 | Solar | SEN | SIC | PV EL PITIO SPA | Sin Información | 76.830.065-8 | PMGD PFV EL PITÍO | En Operacion | 13/03/2018 | Sin Información | Sin Información |  | Sin Información | ERNC | Solar | 3 | 2.9901 | Si | PMGD | LUZ PARRAL | S/E LONGAVI 13.2 KV | 257045.47 | 6015318.82 | 19 H | Solar Fotovoltaica
9 | 91 | 9119 | Vilcún | 150401 | Renovables | 150401003 | Hidráulica | SEN | SIC | HIDROELÉCTRICA TRUENO | Sin Información | 76.834.000-5 | PMGD HP RÍO TRUENO | En Operacion | 06/06/2010 | Sin Información | Sin Información |  | Sin Información | ERNC | Mini Hidráulica Pasada | 5.6 | 5.59 | Si | PMGD | SAESA | S/E LAUTARO 13.2KV | 757137,98290832 | 5723373,98048988 | 18 H | Mini Hidráulica de Pasada
5 | 57 | 5704 | Panquehue | 150401 | Renovables | 150401002 | Solar | SEN | SIC | PMGD CRUZ SPA | Sin Información | 76.839.906-9 | PMGD PFV CRUZ SOLAR | En Operacion | 19/07/2019 | Sin Información | Sin Información |  | Sin Información | ERNC | Solar | 3 | 3 | Si | PMGD | CHILQUINTA | ID 1020 BA S/E PANQUEHUE 12KV BP1 | 325270.00 | 6370010.00 | 19 H | Solar Fotovoltaica
14 | 142 | 14204 | Río Bueno | 150401 | Renovables | 150401003 | Hidráulica | SEN | SIC | EL ARRAYÁN | Sin Información | 76.840.310-4 | PMGD HP EL ARRAYÁN | En Operacion | 22/05/2013 | Sin Información | Sin Información |  | Sin Información | ERNC | Mini Hidráulica Pasada | 0.15 | 0.1491 | Si | PMGD | SAESA | ID 48 BA S/E CENTRAL PILMAIQUEN 13.2KV | 714520,013071268 | 5502762,04405033 | 18 G | Mini Hidráulica de Pasada
7 | 71 | 7110 | San Rafael | 150401 | Renovables | 150401002 | Solar | SEN | SIC | PV LOS PATOS SPA | Sin Información | 76.845.123-0 | PMGD PFV LOS PATOS | En Operacion | 09/08/2018 | Sin Información | Sin Información |  | Sin Información | ERNC | Solar | 3 | 2.9901 | Si | PMGD | CGE | S/E SAN RAFAEL | 262548.12 | 6086889.11 | 19 H | Solar Fotovoltaica
16 | 161 | 16102 | Bulnes | 150401 | Renovables | 150401002 | Solar | SEN | SIC | PV LAS PALOMAS SPA | Sin Información | 76.845.124-9 | PMGD PFV LAS PALOMAS | En Operacion | 31/10/2018 | Sin Información | Sin Información |  | Sin Información | ERNC | Solar | 3 | 2.99 | Si | PMGD | COPELEC | S/E TRES ESQUINAS | 749310.39 | 5925778.78 | 18 H | Solar Fotovoltaica
4 | 43 | 4301 | Ovalle | 150401 | Renovables | 150401003 | Hidráulica | SEN | SIC | HIDROPALOMA | Sin Información | 76.849.580-7 | PMGD HP LA PALOMA | En Operacion | 29/03/2010 | Sin Información | Sin Información |  | Sin Información | ERNC | Mini Hidráulica Pasada | 4.6 | 4.416 | Si | PMGD | ENELSA | S/E MONTE PATRIA 13.2KV | 304884,999527477 | 6601830,0276995 | 19J | Mini Hidráulica de Pasada
6 | 61 | 6116 | Requínoa | 150401 | Renovables | 150401002 | Solar | SEN | SIC | FOTOVOLTAICA ALGARROBO SPA | Sin Información | 76.850.028-2 | PMGD PFV LAS MERCEDES | En Operacion | 18/12/2019 | Sin Información | Sin Información |  | Sin Información | ERNC | Solar | 3 | 2.966 | Si | PMGD | CGE | ID 152 BA S/E CHUMAQUITO 15KV | 334183,00 | 6205604,00 | 19 H | Solar Fotovoltaica
8 | 83 | 8301 | Los Angeles | 150402 | No Renovables | 150402003 | Gas Natural | SEN | SIC | HBS ENERGÍA | Sin Información | 76.856.480-9 | PMGD TER HBS GNL | En Operacion | 01/09/2016 | Sin Información | Sin Información |  | Sin Información | Convencional | Gas Natural | 3.5 | 3.3823 | No | PMGD | CGE | EL AVELLANO 23 KV | 734817.18 | 5870007.17 | 18 H | Gas Natural
8 | 83 | 8301 | Los Angeles | 150401 | Renovables | 150401004 | Biomasa | SEN | SIC | HBS ENERGÍA | Sin Información | 76.856.480-9 | PMGD TER HBS | En Operacion | 15/06/2011 | Sin Información | Sin Información |  | Sin Información | ERNC | Biomasa | 2.2 | 2.2 | Si | PMGD | CGE | EL AVELLANO 23 KV | 734823,025962613 | 5870048,00867828 | 18 H | Biomasa
13 | 132 | 13203 | San José de Maipo | 150401 | Renovables | 150401003 | Hidráulica | SEN | SIC | ENERGÍA COYANCO | Sin Información | 76.857.590-8 | HP GUAYACÁN | En Operacion | 30/03/2011 | Sin Información | Sin Información |  | Sin Información | ERNC | Mini Hidráulica Pasada | 12 | 11.8432 | Si | No Aplica | No Aplica | Tap La Laja 110 kV | 373852 | 6281068 | 19 H | Mini Hidráulica de Pasada
2 | 21 | 2102 | Mejillones | 150402 | No Renovables | 150402003 | Gas Natural | SEN | SING | NORACID | Sin Información | 76.858.530-K | TER PLANTA DE ÁCIDO SULFÚRICO MEJILLONES | En Operacion | 27/10/2012 | Sin Información | Sin Información |  | Sin Información | Convencional | Cogeneración | 24.36 | 18.42 | No | No Aplica | No Aplica | S/E MEJILLONES | 355137.73 | 7444817.17 | 19 K | Gas Natural
6 | 63 | 6303 | Chimbarongo | 150401 | Renovables | 150401002 | Solar | SEN | SIC | PV EL PICURIO SPA | Sin Información | 76.860.789-3 | PMGD PFV EL PICURIO | En Operacion | 04/09/2018 | Sin Información | Sin Información |  | Sin Información | ERNC | Solar | 3 | 3 | Si | PMGD | CEC | S/E QUINTA | 311374.97 | 6147306.98 | 19 H | Solar Fotovoltaica
16 | 163 | 16303 | Ñiquén | 150401 | Renovables | 150401002 | Solar | SEN | SIC | PV EL CHINCOL SPA | Sin Información | 76.860.793-1 | PMGD PFV EL CHINCOL | En Operacion | 07/09/2018 | Sin Información | Sin Información |  | Sin Información | ERNC | Solar | 3 | 2.99 | Si | PMGD | LUZ PARRAL | S/E SAN GREGORIO 12KV | 243081.00 | 5980709.00 | 19 H | Solar Fotovoltaica
5 | 53 | 5302 | Calle Larga | 150401 | Renovables | 150401002 | Solar | SEN | SIC | PMGD CALLE LARGA SPA | Sin Información | 76.863.375-4 | PMGD PFV CALLE LARGA | En Operacion | 19/02/2019 | Sin Información | Sin Información |  | Sin Información | ERNC | Solar | 3 | 2.97 | Si | PMGD | CHILQUINTA | S/E SAN RAFAEL | 349200.46 | 6360398.38 | 19 H | Solar Fotovoltaica
6 | 62 | 6202 | La Estrella | 150401 | Renovables | 150401002 | Solar | SEN | SIC | Fotovoltaica Mañío SPA | Sin Información | 76.863.475-0 | PMGD PFV GUADALAO | En Operacion | 14/02/2020 | Sin Información | Sin Información |  | Sin Información | ERNC | Solar | 3 | 2.99 | Si | PMGD | CGE | ID 1189 BA S/E PORTEZUELO 23KV BP1 | 263163.00 | 6206745.00 | 19 H | Solar Fotovoltaica
5 | 54 | 5401 | La Ligua | 150401 | Renovables | 150401002 | Solar | SEN | SIC | Las Chacras Energy SPA | Sin Información | 76.863.481-5 | PMGD PFV LAS CHACRAS | En Operacion | 22/02/2020 | Sin Información | Sin Información |  | Sin Información | ERNC | Solar | 3 | 2.97 | Si | PMGD | CGE | ID 580 BA S/E LA ESPERANZA (TRANSNET) 13.2KV | 286515.00 | 6406994.00 | 19 H | Solar Fotovoltaica
6 | 61 | 6115 | Rengo | 150401 | Renovables | 150401002 | Solar | SEN | SIC | FOTOVOLTAICA EL ALERCE SPA | Sin Información | 76.863.487-4 | PMGD PFV PITOTOY | En Operacion | 30/04/2020 | Sin Información | Sin Información |  | Sin Información | ERNC | Solar | 3 | 2.985 | Si | PMGD | CGE | S/E RENGO 15KV | 6193061.00 | 319927.00 | 19 H | Solar Fotovoltaica
3 | 32 | 3201 | Chañaral | 150401 | Renovables | 150401002 | Solar | SEN | SIC | CHUNGUNGO SOLAR SPA | Sin Información | 76.866.361-0 | PMGD PFV COVADONGA | En Operacion | 10/06/2020 | Sin Información | Sin Información |  | Sin Información | ERNC | Solar | 9 | 8.999 | Si | PMGD | CGE | ID 488 BA S/E EL SALADO 23KV | 369631.00 | 7075755.00 | 19 J | Solar Fotovoltaica
7 | 74 | 7405 | Retiro | 150401 | Renovables | 150401002 | Solar | SEN | SIC | PARQUE SOLAR VILLA SECA SPA | Sin Información | 76.871.352-9 | PMGD PFV VILLA SECA | En Operacion | 17/09/2019 | Sin Información | Sin Información |  | Sin Información | ERNC | Solar | 3 | 3 | Si | PMGD | LUZ PARRAL | ID 1090 BA S/E LONGAVI BL2 13.2KV | 244530,97 | 6027690,54 | 19 H | Solar Fotovoltaica
4 | 42 | 4203 | Los Vilos | 150401 | Renovables | 150401002 | Solar | SEN | SIC | ACOTANGO DE VERANO SPA | Sin Información | 76.876.835-8 | PMGD PFV NORTE CHICO | En Operacion | 29/06/2019 | Sin Información | Sin Información |  | Sin Información | ERNC | Solar | 1.95 | 1.9485 | Si | PMGD | CGE | ID 364 BA S/E QUEREO 23KV BP1 | 295692.00 | 6446534.00 | 19 H | Solar Fotovoltaica
5 | 57 | 5706 | Santa María | 150401 | Renovables | 150401002 | Solar | SEN | SIC | PANIRI DE VERANO SPA | Sin Información | 76.876.858-7 | PMGD PFV FILOMENA SOLAR | En Operacion | 16/07/2020 | Sin Información | Sin Información |  | Sin Información | ERNC | Solar | 3 | 3 | Si | PMGD | Chilquinta Energía S.A. | Barra 12kV S/ESan Felipe | 348550 | 6379891 | 19 H | Solar Fotovoltaica
7 | 74 | 7404 | Parral | 150401 | Renovables | 150401002 | Solar | SEN | SIC | FOTOVOLTAICA SOLAR LAUREL SPA | Sin Información | 76.879.366-2 | PMGD PFV PARQUE SOLAR BICENTENARIO | En Operacion | 27/09/2020 | Sin Información | Sin Información |  | Sin Información | ERNC | Solar | 2.994 | 2.8 | Si | PMGD | CGE | El Ajial / S/EParral | 244160 | 5996671 | 19 H | Solar Fotovoltaica
7 | 74 | 7408 | Yerbas Buenas | 150401 | Renovables | 150401002 | Solar | SEN | SIC | TRICAHUE SPA | Sin Información | 76.902.134-5 | PMGD PFV TRICA-DOS | En Operacion | 06/02/2020 | Sin Información | Sin Información |  | Sin Información | ERNC | Solar | 2.8 | 2.8 | Si | PMGD | CGE | ID 122 BA S/E LA PALMA 15KV BP1 | 266260.00 | 6057530.00 | 19 H | Solar Fotovoltaica
4 | 42 | 4202 | Canela | 150401 | Renovables | 150401001 | Eólica | SEN | SIC | NORVIND | Sin Información | 76.919.070-8 | PE TOTORAL | En Operacion | 25/01/2010 | Sin Información | Sin Información |  | Sin Información | ERNC | Eólica | 46 | 45.54 | Si | No Aplica | No Aplica | S/E LAS PALMAS 220KV BA-B | 251545,999581876 | 6531368,01801292 | 19J | Eólica
10 | 101 | 10101 | Puerto Montt | 150402 | No Renovables | 150402001 | Petróleo | SEN | SIC | GENERADORA CALAFATE SPA | Sin Información | 76.920.956-5 | PMGD TER CALAFATE | En Operacion | 27/12/2019 | Sin Información | Sin Información |  | Sin Información | Convencional | Petróleo Diesel | 3 | 2.99 | No | PMGD | SAESA | ID 3124 BA S/E PUERTO MONTT B2 23KV | 674574 | 5410869 | 18 G | Petróleo Diesel
8 | 83 | 8305 | Mulchén | 150401 | Renovables | 150401003 | Hidráulica | SEN | SIC | ESPINOS S.A | Sin Información | 76.925.800-0 | HP ALTO RENAICO | En Operacion | 19/11/2018 | Sin Información | Sin Información |  | Sin Información | ERNC | Mini Hidráulica Pasada | 1.402 | 1.378 | Si | PMG | No Aplica | TAP OFF ALTO RENAICO | 728594,000438881 | 5813182,01764689 | 18 H | Mini Hidráulica de Pasada
8 | 83 | 8305 | Mulchén | 150401 | Renovables | 150401003 | Hidráulica | SEN | SIC | ESPINOS S.A | Sin Información | 76.925.800-0 | HP RENAICO | En Operacion | 03/09/2013 | Sin Información | Sin Información |  | Sin Información | ERNC | Mini Hidráulica Pasada | 6.3 | 6.3 | Si | PMG | No Aplica | S/E ANGOL 23 KV | 727499,988179645 | 5811692,96910436 | 18 H | Mini Hidráulica de Pasada
13 | 133 | 13302 | Lampa | 150401 | Renovables | 150401002 | Solar | SEN | SIC | ESPINOS S.A | Sin Información | 76.925.800-0 | PMGD PFV LIPANGUE | En Operacion | 26/06/2019 | Sin Información | Sin Información |  | Sin Información | ERNC | Solar | 3 | 2.99 | Si | PMGD | ENEL DISTRIBUCIÓN | ID 791 BA S/E LO BOZA 12KV BP1 | 321562.29 | 6309505.66 | 19 H | Solar Fotovoltaica
9 | 92 | 9206 | Los Sauces | 150402 | No Renovables | 150402001 | Petróleo | SEN | SIC | ESPINOS S.A | Sin Información | 76.925.800-0 | PMGD TER LOS SAUCES | En Operacion | 27/06/2019 | Sin Información | Sin Información |  | Sin Información | Convencional | Petróleo Diesel | 3 | 2.985 | No | PMGD | FRONTEL | ID 1411 BA S/E LOS SAUCES 23KV BP1 | 690280.00 | 5793386.00 | 18 H | Petróleo Diesel
8 | 83 | 8305 | Mulchén | 150402 | No Renovables | 150402001 | Petróleo | SEN | SIC | ESPINOS S.A | Sin Información | 76.925.800-0 | PMGD TER PICOLTUÉ | En Operacion | 27/06/2019 | Sin Información | Sin Información |  | Sin Información | Convencional | Petróleo Diesel | 3 | 2.985 | No | PMGD | FRONTEL | ID 1405 BA S/E PICOLTUE 23KV BP1 | 741708,30 | 5825138,87 | 18 H | Petróleo Diesel
8 | 83 | 8313 | Yumbel | 150402 | No Renovables | 150402001 | Petróleo | SEN | SIC | ESPINOS S.A | Sin Información | 76.925.800-0 | PMGD TER YUMBEL | En Operacion | 27/06/2019 | Sin Información | Sin Información |  | Sin Información | Convencional | Petróleo Diesel | 3 | 2.985 | No | PMGD | SAESA | ID 1207 BA S/E CABRERO 23KV BP1 | 717834,33 | 5887847,03 | 18 H | Petróleo Diesel
4 | 42 | 4203 | Los Vilos | 150402 | No Renovables | 150402001 | Petróleo | SEN | SIC | ESPINOS S.A | Sin Información | 76.925.800-0 | TER LOS ESPINOS | En Operacion | 25/03/2009 | Sin Información | Sin Información |  | Sin Información | Convencional | Petróleo Diesel | 124 | 124 | No | No Aplica | No Aplica | S/E CENTRAL LOS ESPINOS 23KV B1 | 268231 | 6469913 | 19J | Petróleo Diesel
4 | 42 | 4203 | Los Vilos | 150402 | No Renovables | 150402001 | Petróleo | SEN | SIC | ESPINOS S.A | Sin Información | 76.925.800-0 | TER OLIVOS | En Operacion | 11/07/2008 | Sin Información | Sin Información |  | Sin Información | Convencional | Petróleo Diesel | 115.2 | 115.2 | No | No Aplica | No Aplica | S/E CENTRAL OLIVOS 23KV B1 | 265848,009938308 | 6464053,04778604 | 19J | Petróleo Diesel
16 | 163 | 16301 | San Carlos | 150401 | Renovables | 150401002 | Solar | SEN | SIC | PFV LAS CODORNICES SPA | Sin Información | 76.937.187-7 | PMGD PFV LAS CODORNICES | En Operacion | 19/07/2019 | Sin Información | Sin Información |  | Sin Información | ERNC | Solar | 3 | 2.98 | Si | PMGD | COPELEC | ID 618 BA S/E SAN CARLOS 13,8KV BP1 | 767243.15 | 5961802.23 | 18 H | Solar Fotovoltaica
7 | 71 | 7101 | Talca | 150401 | Renovables | 150401002 | Solar | SEN | SIC | PFV LAS PERDICES SPA | Sin Información | 76.945.275-3 | PMGD PFV LAS PERDICES | En Operacion | 21/08/2019 | Sin Información | Sin Información |  | Sin Información | ERNC | Solar | 3 | 2.966 | Si | PMGD | CGE | ID 196 BA S/E PANGUILEMO 15KV | 264937.00 | 6084221.00 | 19 H | Solar Fotovoltaica
5 | 54 | 5402 | Cabildo | 150401 | Renovables | 150401002 | Solar | SEN | SIC | REDEN CABILDO SOLAR SPA | Sin Información | 76.948.169-9 | PMGD PFV EL QUEMADO | En Operacion | 20/11/2018 | Sin Información | Sin Información |  | Sin Información | ERNC | Solar | 3 | 2.98 | Si | PMGD | CONAFE | S/E CABILDO 23KV | 310354.00 | 6409404.00 | 19 H | Solar Fotovoltaica
4 | 43 | 4301 | Ovalle | 150401 | Renovables | 150401002 | Solar | SEN | SIC | REDEN TALHUEN SOLAR SPA | Sin Información | 76.948.177-K | PMGD PFV TALHUÉN | En Operacion | 01/08/2018 | Sin Información | Sin Información |  | Sin Información | ERNC | Solar | 3 | 3 | Si | PMGD | CONAFE | S/E OVALLE | 283934.40 | 6616978.84 | 19J | Solar Fotovoltaica
16 | 163 | 16301 | San Carlos | 150401 | Renovables | 150401002 | Solar | SEN | SIC | PFV LAS LECHUZAS SPA | Sin Información | 76.948.419-1 | PMGD PFV LAS LECHUZAS | En Operacion | 06/09/2019 | Sin Información | Sin Información |  | Sin Información | ERNC | Solar | 3 | 3 | Si | PMGD | COPELEC | ID 1055 BA S/E COCHARCAS 13.8KV | 763556.95 | 5956931.47 | 18 H | Solar Fotovoltaica
7 | 73 | 7308 | Teno | 150401 | Renovables | 150401002 | Solar | SEN | SIC | FV SANTA LAURA SPA | Sin Información | 76.954.708-8 | PMGD PFV JOSÉ SOLER MALLAFRÉ | En Operacion | 23/08/2019 | Sin Información | Sin Información |  | Sin Información | ERNC | Solar | 1.33 | 1.33 | Si | PMGD | CEC | ID 2455 BA S/E TENO 13.2KV BP2 | 314250.00 | 6136325.00 | 19 H | Solar Fotovoltaica
5 | 55 | 5503 | Hijuelas | 150401 | Renovables | 150401002 | Solar | SEN | SIC | PARQUE FOTOVOLTAICO OCOA II SPA | Sin Información | 76.957.549-9 | PMGD PFV LOS TILOS | En Operacion | 10/10/2020 | Sin Información | Sin Información |  | Sin Información | ERNC | Solar | 3.6 | 3.5 | Si | PMGD | Chilquinta | SE Las Vegas | 307289,24 | 6369024,65 | 19 H | Solar Fotovoltaica
13 | 133 | 13303 | Tiltil | 150401 | Renovables | 150401002 | Solar | SEN | SIC | CEDARS SOLAR SPA | Sin Información | 76.963.336-7 | PMGD PFV EL LITRE SOLAR | En Operacion | 20/06/2020 | Sin Información | Sin Información |  | Sin Información | ERNC | Solar | 9 | 9 | Si | PMGD | ENEL DISTRIBUCIÓN | S/E EL MANZANO 23KV | 334138 | 6332974 | 19 S | Solar Fotovoltaica
7 | 73 | 7308 | Teno | 150401 | Renovables | 150401002 | Solar | SEN | SIC | PFV EL CÓNDOR SPA | Sin Información | 76.967.538-8 | PMGD PFV EL CÓNDOR | En Operacion | 12/08/2020 | Sin Información | Sin Información |  | Sin Información | ERNC | Solar | 1.336 | 1.33 | Si | PMGD | CEC | ID 1093 BA S/E QUINTA 13,2KV BP1 | 314475.00 | 6138606.00 | 19 H | Solar Fotovoltaica
13 | 131 | 13119 | Maipú | 150401 | Renovables | 150401002 | Solar | SEN | SIC | EL ROBLE SOLAR SPA | Sin Información | 76.972.711-6 | PMGD PFV TREBAL SOLAR | En Operacion | 27/06/2020 | Sin Información | Sin Información |  | Sin Información | ERNC | Solar | 3 | 2.999 | Si | PMGD | ENEL DISTRIBUCIÓN | S/E PAJARITOS 12KV | 328986 | 6290033 | 19 S | Solar Fotovoltaica
10 | 103 | 10307 | San Pablo | 150402 | No Renovables | 150402001 | Petróleo | SEN | SIC | GENERADORA ELECTRICA GAMI LTDA | Sin Información | 76.975.757-0 | PMGD TER GAMI | En Operacion | 29/06/2019 | Sin Información | Sin Información |  | Sin Información | Convencional | Petróleo Diesel | 2.88 | 2.875 | No | PMGD | SAESA | ID 3188 BA S/E OSORNO 23KV BP2 | 655337 | 5515655 | 18 H | Petróleo Diesel
13 | 135 | 13504 | María Pinto | 150401 | Renovables | 150401002 | Solar | SEN | SIC | PFV MARIA PINTO SPA | Sin Información | 76.979.116-7 | PMGD PFV MARIA PINTO | En Operacion | 28/08/2020 | Sin Información | Sin Información |  | Sin Información | ERNC | Solar | 3 | 2.99 | Si | PMGD | CGE | ID 557 BA S/E BOLLENAR 13.2KV BP1 | 295180.07 | 6289663.21 | 19 H | Solar Fotovoltaica
7 | 74 | 7405 | Retiro | 150401 | Renovables | 150401002 | Solar | SEN | SIC | PFV EL CHUCAO SPA | Sin Información | 76.982.022-1 | PMGD PFV EL CHUCAO | En Operacion | 12/09/2020 | Sin Información | Sin Información |  | Sin Información | ERNC | Solar | 3.01 | 3 | Si | PMGD | LUZ PARRAL S.A | ID 2566 BA S/E PASO HONDO 13.2KV BP1 | 236016 | 6009714 | 19 H | Solar Fotovoltaica
13 | 136 | 13603 | Isla de Maipo | 150401 | Renovables | 150401002 | Solar | SEN | SIC | PEPA SOLAR SPA | Sin Información | 76.991.751-9 | PMGD PFV PEPA SOLAR | En Operacion | 12/08/2020 | Sin Información | Sin Información |  | Sin Información | ERNC | Solar | 9.56 | 9 | Si | PMGD | CGE | SE Isla de Maipo | 330220 | 6263360 | 19 H | Solar Fotovoltaica
13 | 136 | 13603 | Isla de Maipo | 150401 | Renovables | 150401002 | Solar | SEN | SIC | PMGD DARLIN SPA | Sin Información | 76.991.760-8 | PMGD PFV DARLIN SOLAR | En Operacion | 28/03/2020 | Sin Información | Sin Información |  | Sin Información | ERNC | Solar | 9 | 8.95 | Si | PMGD | CGE | ID_851 IM S/E ISLA DE MAIPO C3 | 327006 | 6263290 | 19 S | Solar Fotovoltaica
3 | 33 | 3303 | Freirina | 150401 | Renovables | 150401001 | Eólica | SEN | SIC | IBEREOLICA CABO LEONES II | Sin Información | 76202178-1 | PE CABO LEONES II | En Operacion | 23/02/2021 | Sin Información | Sin Información |  | Sin Información | ERNC | Eólica | 205.8 | 205.69 | Si | No Aplica | No Aplica | ID 3256 BA S/E CENTRAL CABO LEONES II 220KV | 261743 | 6790295 | 19J | Eólica
8 | 83 | 8305 | Mulchén | 150401 | Renovables | 150401003 | Hidráulica | SEN | SIC | CENTRAL EL ATAJO SPA | Sin Información | 77.032.394-0 | PMGD HP CENTRAL EL ATAJO | En Operacion | 13/11/2020 | Sin Información | Sin Información |  | Sin Información | ERNC | Mini Hidráulica Pasada | 1.3 | 1.2 | Si | PMGD | Frontel | Barra 23 KV alimentador picoltue mulchen | 745139 | 5829917 | 18 H | Mini Hidráulica de Pasada
6 | 62 | 6204 | Marchihue | 150401 | Renovables | 150401002 | Solar | SEN | SIC | PFV LAS TORCAZAS | Sin Información | 77.047.895-2 | PMGD PFV LAS TORCAZAS | En Pruebas |  | Sin Información | Sin Información |  | Sin Información | ERNC | Solar | 3.01 | 3 | Si | PMGD | CGE | ID597 - BA S/E MARCHIGÜE 13.2KV BP1 | 259250 | 6196340 | 19 H | Solar Fotovoltaica
6 | 63 | 6307 | Peralillo | 150401 | Renovables | 150401002 | Solar | SEN | SIC | BETEL SPA | Sin Información | 77.050.429-5 | PMGD PFV DON JORGE (ex Peralillo) | En Operacion | 12/11/2020 | Sin Información | Sin Información |  | Sin Información | ERNC | Solar | 3.01 | 3 | Si | PMGD | CGE | Alimentador Molineros, S/E Lihueimo | 271118.00 | 6181260.00 | 19 H | Solar Fotovoltaica
6 | 61 | 6113 | Pichidegua | 150401 | Renovables | 150401002 | Solar | SEN | SIC | BETEL SPA | Sin Información | 77.050.429-5 | PMGD PFV SANTA AMELIA | En Operacion | 11/06/2020 | Sin Información | Sin Información |  | Sin Información | ERNC | Solar | 3 | 3 | Si | PMGD | CGE | S/E SAN VICENTE DE TAGUA TAGUA 15KV | 288126,29 | 6189779,72 | 19 H | Solar Fotovoltaica
7 | 72 | 7202 | Chanco | 150401 | Renovables | 150401002 | Solar | SEN | SIC | PLAYERO SPA | Sin Información | 77.084.483-5 | PMGD PFV PLAYERO | En Operacion | 30/09/2020 | Sin Información | Sin Información |  | Sin Información | ERNC | Solar | 3.045 | 3 | Si | PMGD | CGE | SE LA VEGA 23KV | 730173 | 6026660 | 18 H | Solar Fotovoltaica
7 | 72 | 7202 | Chanco | 150401 | Renovables | 150401002 | Solar | SEN | SIC | PLAYERO SPA | Sin Información | 77.084.483-5 | PMGD PFV PLAYERITO | En Operacion | 12/11/2020 | Sin Información | Sin Información |  | Sin Información | ERNC | Solar | 3.005 | 3 | Si | PMGD | CGE S.A. | Alimentador Los Ruiles, S/ELa Vega | 730173 | 6026660 | 18 H | Solar Fotovoltaica
10 | 101 | 10101 | Puerto Montt | 150402 | No Renovables | 150402001 | Petróleo | SEN | SIC | BLUEGATE ENERGIA SPA | Sin Información | 77.084.667-6 | PMGD TER BLUEGATE | En Operacion | 07/10/2020 | Sin Información | Sin Información |  | Sin Información | Convencional | Petróleo Diesel | 3.01 | 3 | No | PMGD | SAESA | ID1744 - BA S/E ALTO BONITO 23KV | 660493 | 5401370 | 18 G | Petróleo Diesel
13 | 136 | 13604 | Padre Hurtado | 150401 | Renovables | 150401002 | Solar | SEN | SIC | PUENTE SOLAR SPA | Sin Información | 77.084.987-K | PMGD PFV PUENTE SOLAR | En Operacion | 24/10/2020 | Sin Información | Sin Información |  | Sin Información | ERNC | Solar | 3.03 | 3 | Si | PMGD | CGE | SE Santa Marta | 328772.15 | 6286056.70 | 19 H | Solar Fotovoltaica
7 | 74 | 7402 | Colbún | 150401 | No Renovables | 150401003 | Hidráulica | SEN | SIC | AGUAS DEL MELADO | Sin Información | 77.277.800-7 | HP LOS HIERROS | En Operacion | 12/04/2014 | Sin Información | Sin Información |  | Sin Información | Convencional | Hidráulica Pasada | 25.06 | 25 | No | No Aplica | No Aplica | S/E LOMA ALTA 220KV | 313639,999877988 | 6029856,01498674 | 19 H | Hidráulica de Pasada
5 | 51 | 5102 | Casablanca | 150402 | No Renovables | 150402001 | Petróleo | SEN | SIC | TECNORED | Sin Información | 77.302.440-5 | PMGD TER CASABLANCA II | En Operacion | 13/04/2007 | Sin Información | Sin Información |  | Sin Información | Convencional | Petróleo Diesel | 0.9 | 0.9 | No | PMGD | EMELCA | S/E CASABLANCA 12KV | 277324,010955465 | 6309987,98772478 | 19 H | Petróleo Diesel
5 | 51 | 5102 | Casablanca | 150402 | No Renovables | 150402001 | Petróleo | SEN | SIC | TECNORED | Sin Información | 77.302.440-5 | PMGD TER CASABLANCA | En Operacion | 13/04/2007 | Sin Información | Sin Información |  | Sin Información | Convencional | Petróleo Diesel | 1.6 | 1.6 | No | PMGD | EMELCA | S/E CASABLANCA 12KV | 277324,010955465 | 6309987,98772478 | 19 H | Petróleo Diesel
5 | 51 | 5101 | Valparaíso | 150402 | No Renovables | 150402001 | Petróleo | SEN | SIC | TECNORED | Sin Información | 77.302.440-5 | PMGD TER CURAUMA | En Operacion | 14/04/2007 | Sin Información | Sin Información |  | Sin Información | Convencional | Petróleo Diesel | 2.5 | 2.5 | No | PMGD | CHILQUINTA | S/E CURAUMA | 261454,975409402 | 6331485,97830331 | 19 H | Petróleo Diesel
5 | 51 | 5102 | Casablanca | 150402 | No Renovables | 150402003 | Gas Natural | SEN | SIC | TECNORED | Sin Información | 77.302.440-5 | PMGD TER TAPIHUE | En Operacion | 27/08/2009 | Sin Información | Sin Información |  | Sin Información | Convencional | Gas Natural | 6.4 | 6.4 | No | PMGD | ENERGÍA CASABLANCA | S/E CASABLANCA | 277557,008220527 | 6309276,06932143 | 19 H | Gas Natural
5 | 51 | 5103 | Concón | 150402 | No Renovables | 150402001 | Petróleo | SEN | SIC | TECNORED | Sin Información | 77.302.440-5 | TER CONCÓN | En Operacion | 23/04/2007 | Sin Información | Sin Información |  | Sin Información | Convencional | Petróleo Diesel | 2.3 | 2.3 | No | PMG | No Aplica | S/E CONCON 12kV | 268663,981626913 | 6353411,00224171 | 19 H | Petróleo Diesel
5 | 56 | 5604 | El Quisco | 150402 | No Renovables | 150402001 | Petróleo | SEN | SIC | TECNORED | Sin Información | 77.302.440-5 | TER EL TOTORAL | En Operacion | 07/04/2008 | Sin Información | Sin Información |  | Sin Información | Convencional | Petróleo Diesel | 3 | 3 | No | PMG | No Aplica | ID 1079 BA S/E EL TOTORAL 12KV BP1 | 254844.00 | 6298187.00 | 19 H | Petróleo Diesel
5 | 57 | 5703 | Llaillay | 150402 | No Renovables | 150402001 | Petróleo | SEN | SIC | TECNORED | Sin Información | 77.302.440-5 | TER LAS VEGAS | En Operacion | 20/04/2007 | Sin Información | Sin Información |  | Sin Información | Convencional | Petróleo Diesel | 2.1 | 2.099 | No | PMG | No Aplica | S/E LAS VEGAS 110kv | 311789,15109602 | 6364331,29125106 | 19 H | Petróleo Diesel
7 | 74 | 7401 | Linares | 150402 | No Renovables | 150402001 | Petróleo | SEN | SIC | TECNORED | Sin Información | 77.302.440-5 | TER LINARES NORTE | En Operacion | 20/03/2009 | Sin Información | Sin Información |  | Sin Información | Convencional | Petróleo Diesel | 0.5 | 0.5 | No | PMG | No Aplica | S/E LINARES NORTE 13.2kV | 261185,838296252 | 6032009,45285176 | 19 H | Petróleo Diesel
5 | 51 | 5101 | Valparaíso | 150402 | No Renovables | 150402001 | Petróleo | SEN | SIC | TECNORED | Sin Información | 77.302.440-5 | TER PLACILLA | En Operacion | 02/05/2008 | Sin Información | Sin Información |  | Sin Información | Convencional | Petróleo Diesel | 2.4 | 2.4 | No | PMG | No Aplica | ID 3162 BA S/E PLACILLA (CHILQUINTA) 12KV BP1 | 261203.00 | 6276264.00 | 19 H | Petróleo Diesel
5 | 51 | 5102 | Casablanca | 150402 | No Renovables | 150402001 | Petróleo | SEN | SIC | TECNORED | Sin Información | 77.302.440-5 | TER QUINTAY | En Operacion | 07/04/2008 | Sin Información | Sin Información |  | Sin Información | Convencional | Petróleo Diesel | 3 | 3 | No | PMG | No Aplica | S/E QUINTAY 66kV | 252104,2699763 | 6322350,00901736 | 19 H | Petróleo Diesel
16 | 163 | 16303 | Ñiquén | 150402 | No Renovables | 150402001 | Petróleo | SEN | SIC | TECNORED | Sin Información | 77.302.440-5 | TER SAN GREGORIO | En Operacion | 20/03/2009 | Sin Información | Sin Información |  | Sin Información | Convencional | Petróleo Diesel | 0.5 | 0.5 | No | PMG | No Aplica | S/E SAN GREGORIO 13.2kV | 246807,465551703 | 5981448,36465754 | 19 H | Petróleo Diesel
14 | 142 | 14204 | Río Bueno | 150401 | Renovables | 150401003 | Hidráulica | SEN | SIC | GENERHOM | Sin Información | 77.412.850-6 | PMGD HP DON WALTERIO | En Operacion | 25/04/2013 | Sin Información | Sin Información |  | Sin Información | ERNC | Mini Hidráulica Pasada | 2.95 | 2.9456 | Si | PMGD | COOPREL | ALIMENTADOR PILMAIQUEN RUCATAYO | 710322,963316176 | 5507479,02668222 | 18 G | Mini Hidráulica de Pasada
2 | 21 | 2101 | Antofagasta | 150402 | No Renovables | 150402001 | Petróleo | SEN | SING | MINERA MANTOS BLANCOS | Sin Información | 77.418.580-1 | TER MANTOS BLANCOS | En Operacion | 01/10/1995 | Sin Información | Sin Información |  | Sin Información | Convencional | Petróleo Diesel | 28.64 | 27.92 | No | No Aplica | No Aplica | S/E MANTOS BLANCOS 23KV | 391671,999997871 | 7407484,01088978 | 19 K | Petróleo Diesel
16 | 161 | 16105 | Pemuco | 150402 | No Renovables | 150402001 | Petróleo | SEN | SIC | BENEO ORAFTI | Sin Información | 77.894.990-3 | PMGD TER ORAFTI | En Operacion | 27/02/2009 | Sin Información | Sin Información |  | Sin Información | Convencional | Petróleo Diesel | 0.5 | 0.5 | No | PMGD | SAESA | ALIMENTADOR CABRERO - BULNES 23 KV | 736399,998191135 | 5911781,03213061 | 18 H | Petróleo Diesel
5 | 57 | 5705 | Putaendo | 150401 | Renovables | 150401003 | Hidráulica | SEN | SIC | WENKE | Sin Información | 78.399.890-4 | PMGD HP EL TÁRTARO | En Operacion | 01/09/2010 | Sin Información | Sin Información |  | Sin Información | ERNC | Mini Hidráulica Pasada | 0.104 | 0.1037 | Si | PMGD | CHILQUINTA | ALIMENTADOR PUTAENDO 12 KV | 341219.58 | 6395979.93 | 19 H | Mini Hidráulica de Pasada
8 | 83 | 8301 | Los Angeles | 150401 | Renovables | 150401004 | Biomasa | SEN | SIC | AGRICOLA ANCALI | Sin Información | 79.757.460-0 | PMGD TER ANCALÍ | En Operacion | 06/05/2013 | Sin Información | Sin Información |  | Sin Información | ERNC | Biogas | 1.56 | 1.56 | Si | PMGD | CGE | ALIMENTADOR 23 KV LICURA | 738474,037235908 | 5836290,06122576 | 18 H | Biomasa
9 | 91 | 9120 | Villarrica | 150401 | Renovables | 150401003 | Hidráulica | SEN | SIC | MOLINERA VILLARRICA | Sin Información | 80.203.400-8 | PMGD HP MOLINERA VILLARRICA | En Operacion | 03/03/2016 | Sin Información | Sin Información |  | Sin Información | ERNC | Mini Hidráulica Pasada | 0.6 | 0.5966 | Si | PMGD | CGE | ALIMENTADOR 23KV CORRENTOSO, S/E VLLARRICA | 739098,964688134 | 5646433,05589534 | 18 H | Mini Hidráulica de Pasada
14 | 142 | 14204 | Río Bueno | 150401 | Renovables | 150401003 | Hidráulica | SEN | SIC | CURILEUFU | Sin Información | 84.100.300-4 | PMGD HP CURILEUFÚ | En Operacion | 01/01/2015 | Sin Información | Sin Información |  | Sin Información | ERNC | Mini Hidráulica Pasada | 0.221 | 0.2197 | Si | PMGD | COOPREL | ALIMENTADOR N°1 LA UNION | 708801,975350354 | 5525887,97262612 | 18 G | Mini Hidráulica de Pasada
7 | 71 | 7109 | San Clemente | 150401 | Renovables | 150401003 | Hidráulica | SEN | SIC | DOSAL | Sin Información | 84.992.400-1 | PMGD HP DOSAL | En Operacion | 17/06/2015 | Sin Información | Sin Información |  | Sin Información | ERNC | Mini Hidráulica Pasada | 0.27 | 0.2696 | Si | PMGD | CGE | S/E CURICO 13.2 KV | 336570 | 6038143 | 19 H | Mini Hidráulica de Pasada
6 | 63 | 6303 | Chimbarongo | 150401 | Renovables | 150401004 | Biomasa | SEN | SIC | TAMM | Sin Información | 86.579.500-9 | PMGD TER TAMM | En Operacion | 11/03/2013 | Sin Información | Sin Información |  | Sin Información | ERNC | Biogas | 0.191 | 0.1815 | No | PMGD | CGE | ALIMENTADOR TINGUIRIRICA | 323017,000354254 | 6161524,03218758 | 19 H | Biomasa
5 | 52 | 5201 | Isla de Pascua | 150402 | No Renovables | 150402001 | Petróleo | ISLA DE PASCUA | ISLA DE PASCUA | Sasipa SPA | Sociedad Agrícola y Servicios Isla de Pascua SpA | 87.634.600-1 | Mataveri | En Operacion | 01/01/2009 | cat 32 | Sin Información |  | Sin Información | Convencional | Petróleo Diesel | 1 | 0.8 | No | Sin Información | Sin Información | Sin Información | 653590,0 | 6996003,0 | 12 J | Petróleo Diesel
5 | 52 | 5201 | Isla de Pascua | 150402 | No Renovables | 150402001 | Petróleo | ISLA DE PASCUA | ISLA DE PASCUA | Sasipa SPA | Sociedad Agrícola y Servicios Isla de Pascua SpA | 87.634.600-1 | Mataveri | En Operacion | 01/01/2007 | cat 32_GN6 | Sin Información |  | Sin Información | Convencional | Petróleo Diesel | 1 | 0.8 | No | Sin Información | Sin Información | Sin Información | 653590,0 | 6996003,0 | 12 J | Petróleo Diesel
5 | 52 | 5201 | Isla de Pascua | 150402 | No Renovables | 150402001 | Petróleo | ISLA DE PASCUA | ISLA DE PASCUA | Sasipa SPA | Sociedad Agrícola y Servicios Isla de Pascua SpA | 87.634.600-1 | Mataveri | En Operacion | 01/01/2016 | cat 32_GN7 | Sin Información |  | Sin Información | Convencional | Petróleo Diesel | 1 | 0.8 | No | Sin Información | Sin Información | Sin Información | 653590,0 | 6996003,0 | 12 J | Petróleo Diesel
5 | 52 | 5201 | Isla de Pascua | 150402 | No Renovables | 150402001 | Petróleo | ISLA DE PASCUA | ISLA DE PASCUA | Sasipa SPA | Sociedad Agrícola y Servicios Isla de Pascua SpA | 87.634.600-1 | Mataveri | En Operacion | 01/01/2016 | cat 32_GN8 | Sin Información |  | Sin Información | Convencional | Petróleo Diesel | 1 | 0.8 | No | Sin Información | Sin Información | Sin Información | 653590,0 | 6996003,0 | 12 J | Petróleo Diesel
5 | 52 | 5201 | Isla de Pascua | 150402 | No Renovables | 150402001 | Petróleo | ISLA DE PASCUA | ISLA DE PASCUA | Sasipa SPA | Sociedad Agrícola y Servicios Isla de Pascua SpA | 87.634.600-1 | Mataveri | En Operacion | 01/01/2016 | cat 3512 | Sin Información |  | Sin Información | Convencional | Petróleo Diesel | 1.7 | 1.36 | No | Sin Información | Sin Información | Sin Información | 653590,0 | 6996003,0 | 12 J | Petróleo Diesel
5 | 52 | 5201 | Isla de Pascua | 150402 | No Renovables | 150402001 | Petróleo | ISLA DE PASCUA | ISLA DE PASCUA | Sasipa SPA | Sociedad Agrícola y Servicios Isla de Pascua SpA | 87.634.600-1 | Mataveri | En Operacion | 01/01/2010 | cat 3516B | Sin Información |  | Sin Información | Convencional | Petróleo Diesel | 2.3 | 1.82 | No | Sin Información | Sin Información | Sin Información | 653590,0 | 6996003,0 | 12 J | Petróleo Diesel
5 | 52 | 5201 | Isla de Pascua | 150402 | No Renovables | 150402001 | Petróleo | ISLA DE PASCUA | ISLA DE PASCUA | Sasipa SPA | Sociedad Agrícola y Servicios Isla de Pascua SpA | 87.634.600-1 | Mataveri | En Operacion | 01/01/2012 | GE | Sin Información |  | Sin Información | Convencional | Petróleo Diesel | 2 | 1.6 | No | Sin Información | Sin Información | Sin Información | 653590,0 | 6996003,0 | 12 J | Petróleo Diesel
5 | 51 | 5103 | Concón | 150402 | No Renovables | 150402003 | Gas Natural | SEN | SIC | ENAP REFINERÍA ACONCAGUA | Sin Información | 87.756.500-9 | TER ACONCAGUA | En Pruebas |  | Sin Información | Sin Información |  | Sin Información | Convencional | Gas Natural | 27.31 | 26.29 | No | No Aplica | No Aplica | ID 3224 BA S/E MAUCO 110KV BP1 | 266937,2 | 6353923,14 | 19 H | Gas Natural
8 | 81 | 8112 | Hualpén | 150402 | No Renovables | 150402004 | Carbón | SEN | SIC | ENAP REFINERÍA BIO BIO | Sin Información | 87.756.500-9 | TER PETROPOWER | En Operacion | 01/01/1998 | Sin Información | Sin Información |  | Sin Información | Convencional | Petcoke | 20.5 | 20.5 | No | No Aplica | No Aplica | S/E PETROPOWER 66KV | 667595,993525726 | 5927078,95946474 | 18 H | Carbón
14 | 142 | 14203 | Lago Ranco | 150401 | Renovables | 150401003 | Hidráulica | SEN | SIC | GANADERA Y FORESTAL CARRAN LTDA | Sin Información | 87.886.600-2 | PMGD HP CENTRAL HIDROELÉCTRICA CHILCO | En Operacion | 27/11/2020 | Sin Información | Sin Información |  | Sin Información | ERNC | Mini Hidráulica Pasada | 0.201 | 0.2 | Si | PMGD | SAESA | SE PICHIRROPULLI | 753739 | 5527206 | 18 G | Mini Hidráulica de Pasada
14 | 142 | 14203 | Lago Ranco | 150401 | Renovables | 150401003 | Hidráulica | SEN | SIC | CARRÁN | Sin Información | 87.886.600-2 | PMGD HP DOÑA HILDA | En Operacion | 20/11/2010 | Sin Información | Sin Información |  | Sin Información | ERNC | Mini Hidráulica Pasada | 0.42 | 0.419 | Si | PMGD | SAESA | S/E PICHIRROPULLI 23KV | 754324.03 | 5530982.14 | 18 G | Mini Hidráulica de Pasada
15 | 152 | 15201 | Putre | 150401 | Renovables | 150401003 | Hidráulica | SEN | SING | ENGIE | Sin Información | 88.006.900-4 | HP CHAPIQUIÑA | En Operacion | 01/01/1967 | Sin Información | Sin Información |  | Sin Información | ERNC | Hidráulica Pasada | 10.894 | 10.832 | No | No Aplica | No Aplica | S/E CENTRAL CHAPIQUIÑA 66KV | 442028,003969376 | 7968474,01029122 | 19 K | Mini Hidráulica de Pasada
15 | 151 | 15101 | Arica | 150401 | Renovables | 150401002 | Solar | SEN | SING | ENGIE | Sin Información | 88.006.900-4 | PFV EL ÁGUILA | En Operacion | 04/10/2018 | Sin Información | Sin Información |  | Sin Información | ERNC | Solar | 2 | 2 | Si | PMG | No Aplica | TAP OFF EL ÁGUILA | 406372 | 7960260 | 19 K | Solar Fotovoltaica
15 | 151 | 15102 | Camarones | 150401 | Renovables | 150401002 | Solar | SEN | SING | ENGIE | Sin Información | 88.006.900-4 | PFV PAMPA CAMARONES | En Operacion | 09/09/2016 | Sin Información | Sin Información |  | Sin Información | ERNC | Solar | 6.24 | 6.153 | Si | PMG | No Aplica | TAP OFF VITOR N°2 110KV | 387619.06 | 7548485.43 | 19 K | Solar Fotovoltaica
4 | 41 | 4103 | Andacollo | 150401 | Renovables | 150401002 | Solar | SEN | SIC | ENGIE | Sin Información | 88.006.900-4 | PFV SDGX01 | En Operacion | 08/08/2013 | Sin Información | Sin Información |  | Sin Información | ERNC | Solar | 1.28 | 1.25 | Si | PMG | No Aplica | ID 1381 BA S/E SDGX01 23KV BP1 | 298623,999880633 | 6654191,01463343 | 19J | Solar Fotovoltaica
15 | 152 | 15201 | Putre | 150401 | Renovables | 150401003 | Hidráulica | SEN | SING | ENGIE | Sin Información | 88.006.900-4 | PMGD HP COSAPILLA | En Operacion | 26/03/2020 | Sin Información | Sin Información |  | Sin Información | ERNC | Mini Hidráulica Pasada | 0.5 | 0.5 | Si | PMGD | COOPERSOL LTDA | ID 1928 BA S/E CENTRAL CHAPIQUIÑA 23KV | 440993.27 | 7968165.71 | 19 K | Mini Hidráulica de Pasada
15 | 151 | 15101 | Arica | 150402 | No Renovables | 150402001 | Petróleo | SEN | SING | ENGIE | Sin Información | 88.006.900-4 | TER ARICA | En Operacion | 01/01/1953 | Sin Información | Sin Información |  | Sin Información | Convencional | Petróleo Diesel | 13.602 | 13.2079 | No | No Aplica | No Aplica | S/E CENTRAL DIESEL ARICA 66KV | 362452,999998014 | 7957634,00945757 | 19 K | Petróleo Diesel
2 | 21 | 2102 | Mejillones | 150402 | No Renovables | 150402004 | Carbón | SEN | SING | ENGIE | Sin Información | 88.006.900-4 | TER IEM | En Operacion | 16/05/2019 | Sin Información | Sin Información |  | Sin Información | Convencional | Carbón | 376.96 | 347.95 | No | No Aplica | No Aplica | ID 2565 BA S/E TEN 220KV BP1 | 356081.00 | 7446223.00 | 19 K | Carbón
2 | 21 | 2102 | Mejillones | 150402 | No Renovables | 150402004 | Carbón | SEN | SING | ENGIE | Sin Información | 88.006.900-4 | TER MEJILLONES | En Operacion | 01/01/1995 | Sin Información | Sin Información |  | Sin Información | Convencional | Carbón | 579.999 | 540.366 | No | No Aplica | No Aplica | S/E CHACAYA 220KV | 355393.80 | 7445914.03 | 19 K | Carbón
2 | 23 | 2301 | Tocopilla | 150402 | No Renovables | 150402001 | Petróleo | SEN | SING | ENGIE | Sin Información | 88.006.900-4 | TER TOCOPILLA | En Operacion | 01/01/1960 | Sin Información | Sin Información |  | Sin Información | Convencional | Petróleo Diesel | 708.537 | 683.908 | No | No Aplica | No Aplica | S/E CENTRAL TOCOPILLA 220KV | 375140.73 | 7556032.75 | 19 K | Petróleo Diesel
12 | 123 | 12301 | Porvenir | 150402 | No Renovables | 150402001 | Petróleo | SEM | PORVENIR | Edelmag S.A. | Empresa Eléctrica de Magallanes S.A. | 88.221.200-9 | Porvenir | En Operacion | 01/01/1924 | Sin Información | Motor | 1998 | Motor Caterpillar 3508 (Unidad de respaldo) | Convencional | Petróleo Diesel | 0.72 | 0.648 | No | Sin Información | Sin Información | Porvenir |  |  |  | Petróleo Diesel
12 | 123 | 12301 | Porvenir | 150402 | No Renovables | 150402001 | Petróleo | SEM | PORVENIR | Edelmag S.A. | Empresa Eléctrica de Magallanes S.A. | 88.221.200-9 | Porvenir | En Operacion | 01/01/1924 | Sin Información | Motor | 1973 | Motor Deutz (Unidad de respaldo) | Convencional | Petróleo Diesel | 0.2 | 0.18 | No | Sin Información | Sin Información | Porvenir |  |  |  | Petróleo Diesel
12 | 123 | 12301 | Porvenir | 150402 | No Renovables | 150402001 | Petróleo | SEM | PORVENIR | Edelmag S.A. | Empresa Eléctrica de Magallanes S.A. | 88.221.200-9 | Porvenir | En Operacion | 01/01/1924 | Sin Información | Motor | 1973 | Motor Deutz (Unidad de respaldo) | Convencional | Petróleo Diesel | 0.2 | 0.18 | No | Sin Información | Sin Información | Porvenir |  |  |  | Petróleo Diesel
12 | 123 | 12301 | Porvenir | 150402 | No Renovables | 150402003 | Gas Natural | SEM | PORVENIR | Edelmag S.A. | Empresa Eléctrica de Magallanes S.A. | 88.221.200-9 | Porvenir | En Operacion | 01/01/1924 | Sin Información | Motor | 1983 | Motor Waukesha | Convencional | Gas Natural | 0.875 | 0.7875 | No | Sin Información | Sin Información | Porvenir |  |  |  | Gas Natural
12 | 123 | 12301 | Porvenir | 150402 | No Renovables | 150402001 | Petróleo | SEM | PORVENIR | Edelmag S.A. | Empresa Eléctrica de Magallanes S.A. | 88.221.200-9 | Porvenir | En Operacion | 01/01/1924 | Sin Información | Motor | 1998 | Motor Caterpillar 3512 | Convencional | Petróleo Diesel | 0.92 | 0.828 | No | Sin Información | Sin Información | Porvenir |  |  |  | Petróleo Diesel
12 | 123 | 12301 | Porvenir | 150402 | No Renovables | 150402003 | Gas Natural | SEM | PORVENIR | Edelmag S.A. | Empresa Eléctrica de Magallanes S.A. | 88.221.200-9 | Porvenir | En Operacion | 01/01/1924 | Sin Información | Motor | 2003 | Motor Waukesha | Convencional | Gas Natural | 1.175 | 1.0575 | No | Sin Información | Sin Información | Porvenir |  |  |  | Gas Natural
12 | 123 | 12301 | Porvenir | 150402 | No Renovables | 150402003 | Gas Natural | SEM | PORVENIR | Edelmag S.A. | Empresa Eléctrica de Magallanes S.A. | 88.221.200-9 | Porvenir | En Operacion | 01/01/1924 | Sin Información | Motor | 2006 | Motor Waukesha | Convencional | Gas Natural | 1.175 | 1.0575 | No | Sin Información | Sin Información | Porvenir |  |  |  | Gas Natural
12 | 123 | 12301 | Porvenir | 150402 | No Renovables | 150402001 | Petróleo | SEM | PORVENIR | Edelmag S.A. | Empresa Eléctrica de Magallanes S.A. | 88.221.200-9 | Porvenir | En Operacion | 01/01/1924 | Sin Información | Motor | 2008 | Motor Palmero | Convencional | Petróleo Diesel | 1.36 | 1.224 | No | Sin Información | Sin Información | Porvenir |  |  |  | Petróleo Diesel
12 | 123 | 12301 | Porvenir | 150402 | No Renovables | 150402003 | Gas Natural | SEM | PORVENIR | Edelmag S.A. | Empresa Eléctrica de Magallanes S.A. | 88.221.200-9 | Porvenir | En Operacion | 01/01/1924 | Sin Información | Motor | 2010 | Motor Caterpillar 3516 | Convencional | Gas Natural | 0.9 | 0.81 | No | Sin Información | Sin Información | Porvenir |  |  |  | Gas Natural
12 | 123 | 12301 | Porvenir | 150402 | No Renovables | 150402003 | Gas Natural | SEM | PORVENIR | Edelmag S.A. | Empresa Eléctrica de Magallanes S.A. | 88.221.200-9 | Porvenir | En Operacion | 01/01/1924 | Sin Información | Motor | 2012 | Motor Jenbacher | Convencional | Gas Natural | 1.415 | 1.2735 | No | Sin Información | Sin Información | Porvenir |  |  |  | Gas Natural
12 | 124 | 12401 | Natales | 150402 | No Renovables | 150402001 | Petróleo | SEM | PUERTO NATALES | Edelmag S.A. | Empresa Eléctrica de Magallanes S.A. | 88.221.200-9 | Puerto Natales | En Operacion | 01/01/1923 | Sin Información | Motor | 1961 | Motor F. Morse (Unidad de respaldo) | Convencional | Petróleo Diesel | 0.15 | 0.135 | No | Sin Información | Sin Información | Puerto Natales |  |  |  | Petróleo Diesel
12 | 124 | 12401 | Natales | 150402 | No Renovables | 150402001 | Petróleo | SEM | PUERTO NATALES | Edelmag S.A. | Empresa Eléctrica de Magallanes S.A. | 88.221.200-9 | Puerto Natales | En Operacion | 01/01/1923 | Sin Información | Motor | 1961 | Motor F. Morse | Convencional | Petróleo Diesel | 0.3 | 0.27 | No | Sin Información | Sin Información | Puerto Natales |  |  |  | Petróleo Diesel
12 | 124 | 12401 | Natales | 150402 | No Renovables | 150402003 | Gas Natural | SEM | PUERTO NATALES | Edelmag S.A. | Empresa Eléctrica de Magallanes S.A. | 88.221.200-9 | Puerto Natales | En Operacion | 01/01/1923 | Sin Información | Motor | 2001 | Motor Waukesha | Convencional | Gas Natural | 1.175 | 1.0575 | No | Sin Información | Sin Información | Puerto Natales |  |  |  | Gas Natural
12 | 124 | 12401 | Natales | 150402 | No Renovables | 150402003 | Gas Natural | SEM | PUERTO NATALES | Edelmag S.A. | Empresa Eléctrica de Magallanes S.A. | 88.221.200-9 | Puerto Natales | En Operacion | 01/01/1923 | Sin Información | Turbina | 1977 | Turbina Solar Saturno | Convencional | Gas Natural | 0.8 | 0.72 | No | Sin Información | Sin Información | Puerto Natales |  |  |  | Gas Natural
12 | 124 | 12401 | Natales | 150402 | No Renovables | 150402003 | Gas Natural | SEM | PUERTO NATALES | Edelmag S.A. | Empresa Eléctrica de Magallanes S.A. | 88.221.200-9 | Puerto Natales | En Operacion | 01/01/1923 | Sin Información | Turbina | 1977 | Turbina Solar Saturno | Convencional | Gas Natural | 0.8 | 0.72 | No | Sin Información | Sin Información | Puerto Natales |  |  |  | Gas Natural
12 | 124 | 12401 | Natales | 150402 | No Renovables | 150402001 | Petróleo | SEM | PUERTO NATALES | Edelmag S.A. | Empresa Eléctrica de Magallanes S.A. | 88.221.200-9 | Puerto Natales | En Operacion | 01/01/1923 | Sin Información | Motor | 1996 | Motor Caterpillar 3516 | Convencional | Petróleo Diesel | 1.5 | 1.35 | No | Sin Información | Sin Información | Puerto Natales |  |  |  | Petróleo Diesel
12 | 124 | 12401 | Natales | 150402 | No Renovables | 150402003 | Gas Natural | SEM | PUERTO NATALES | Edelmag S.A. | Empresa Eléctrica de Magallanes S.A. | 88.221.200-9 | Puerto Natales | En Operacion | 01/01/1923 | Sin Información | Motor | 2006 | Motor Waukesha | Convencional | Gas Natural | 1.175 | 1.0575 | No | Sin Información | Sin Información | Puerto Natales |  |  |  | Gas Natural
12 | 124 | 12401 | Natales | 150402 | No Renovables | 150402003 | Gas Natural | SEM | PUERTO NATALES | Edelmag S.A. | Empresa Eléctrica de Magallanes S.A. | 88.221.200-9 | Puerto Natales | En Operacion | 01/01/1923 | Sin Información | Motor | 2008 | Motor Jenbacher | Convencional | Gas Natural | 1.42 | 1.278 | No | Sin Información | Sin Información | Puerto Natales |  |  |  | Gas Natural
12 | 124 | 12401 | Natales | 150402 | No Renovables | 150402001 | Petróleo | SEM | PUERTO NATALES | Edelmag S.A. | Empresa Eléctrica de Magallanes S.A. | 88.221.200-9 | Puerto Natales | En Operacion | 01/01/1923 | Sin Información | Motor | 2008 | Motor Palmero | Convencional | Petróleo Diesel | 1.36 | 1.224 | No | Sin Información | Sin Información | Puerto Natales |  |  |  | Petróleo Diesel
12 | 124 | 12401 | Natales | 150402 | No Renovables | 150402003 | Gas Natural | SEM | PUERTO NATALES | Edelmag S.A. | Empresa Eléctrica de Magallanes S.A. | 88.221.200-9 | Puerto Natales | En Operacion | 01/01/1923 | Sin Información | Motor | 2012 | Motor Jenbacher | Convencional | Gas Natural | 1.415 | 1.2735 | No | Sin Información | Sin Información | Puerto Natales |  |  |  | Gas Natural
12 | 124 | 12401 | Natales | 150402 | No Renovables | 150402001 | Petróleo | SEM | PUERTO NATALES | Edelmag S.A. | Empresa Eléctrica de Magallanes S.A. | 88.221.200-9 | Puerto Natales | En Operacion | 01/01/1923 | Sin Información | Motor | 2014 | Motor Caterpillar 3516B | Convencional | Petróleo Diesel | 1.4 | 1.26 | No | Sin Información | Sin Información | Puerto Natales |  |  |  | Petróleo Diesel
12 | 124 | 12401 | Natales | 150402 | No Renovables | 150402003 | Gas Natural | SEM | PUERTO NATALES | Edelmag S.A. | Empresa Eléctrica de Magallanes S.A. | 88.221.200-9 | Puerto Natales | En Operacion | 01/01/1923 | Sin Información | Turbina | 2015 | Turbina Solar Centauro 40 | Convencional | Gas Natural | 3.515 | 3.1635 | No | Sin Información | Sin Información | Puerto Natales |  |  |  | Gas Natural
12 | 122 | 12201 | Cabo de Hornos | 150402 | No Renovables | 150402001 | Petróleo | SEM | PUERTO WILLIAMS | Edelmag S.A. | Empresa Eléctrica de Magallanes S.A. | 88.221.200-9 | Puerto Williams | En Operacion | 01/01/2002 | Sin Información | Motor | 2005 | Motor Caterpillar 3508B | Convencional | Petróleo Diesel | 0.59 | 0.531 | No | Sin Información | Sin Información | Puerto Williams |  |  |  | Petróleo Diesel
12 | 122 | 12201 | Cabo de Hornos | 150402 | No Renovables | 150402001 | Petróleo | SEM | PUERTO WILLIAMS | Edelmag S.A. | Empresa Eléctrica de Magallanes S.A. | 88.221.200-9 | Puerto Williams | En Operacion | 01/01/2002 | Sin Información | Motor | 2013 | Motor Caterpillar C-32 | Convencional | Petróleo Diesel | 0.8 | 0.72 | No | Sin Información | Sin Información | Puerto Williams |  |  |  | Petróleo Diesel
12 | 122 | 12201 | Cabo de Hornos | 150402 | No Renovables | 150402001 | Petróleo | SEM | PUERTO WILLIAMS | Edelmag S.A. | Empresa Eléctrica de Magallanes S.A. | 88.221.200-9 | Puerto Williams | En Operacion | 01/01/2002 | Sin Información | Motor | 2012 | Motor Caterpillar C-18 | Convencional | Petróleo Diesel | 0.508 | 0.4572 | No | Sin Información | Sin Información | Puerto Williams |  |  |  | Petróleo Diesel
12 | 122 | 12201 | Cabo de Hornos | 150402 | No Renovables | 150402001 | Petróleo | SEM | PUERTO WILLIAMS | Edelmag S.A. | Empresa Eléctrica de Magallanes S.A. | 88.221.200-9 | Puerto Williams | En Operacion | 01/01/2002 | Sin Información | Motor | 1999 | Motor Cummins (Unidad de respaldo) | Convencional | Petróleo Diesel | 0.25 | 0.225 | No | Sin Información | Sin Información | Puerto Williams |  |  |  | Petróleo Diesel
12 | 122 | 12201 | Cabo de Hornos | 150402 | No Renovables | 150402001 | Petróleo | SEM | PUERTO WILLIAMS | Edelmag S.A. | Empresa Eléctrica de Magallanes S.A. | 88.221.200-9 | Puerto Williams | En Operacion | 01/01/2002 | Sin Información | Motor | 1999 | Motor Cummins (Unidad de respaldo) | Convencional | Petróleo Diesel | 0.25 | 0.225 | No | Sin Información | Sin Información | Puerto Williams |  |  |  | Petróleo Diesel
12 | 122 | 12201 | Cabo de Hornos | 150402 | No Renovables | 150402001 | Petróleo | SEM | PUERTO WILLIAMS | Edelmag S.A. | Empresa Eléctrica de Magallanes S.A. | 88.221.200-9 | Puerto Williams | En Operacion | 01/01/2002 | Sin Información | Motor | 2006 | Motor Cummins Petbow | Convencional | Petróleo Diesel | 0.25 | 0.225 | No | Sin Información | Sin Información | Puerto Williams |  |  |  | Petróleo Diesel
12 | 121 | 12101 | Punta Arenas | 150402 | No Renovables | 150402001 | Petróleo | SEM | PUNTA ARENAS | Edelmag S.A. | Empresa Eléctrica de Magallanes S.A. | 88.221.200-9 | Punta Arenas | En Operacion | 01/01/1898 | Sin Información | Motor | 1956 | Motor Sulzer | Convencional | Petróleo Diesel | 1.4 | 1.26 | No | Sin Información | Sin Información | Punta Arenas |  |  |  | Petróleo Diesel
12 | 121 | 12101 | Punta Arenas | 150402 | No Renovables | 150402001 | Petróleo | SEM | PUNTA ARENAS | Edelmag S.A. | Empresa Eléctrica de Magallanes S.A. | 88.221.200-9 | Punta Arenas | En Operacion | 01/01/1898 | Sin Información | Motor | 1956 | Motor Sulzer | Convencional | Petróleo Diesel | 1.4 | 1.26 | No | Sin Información | Sin Información | Punta Arenas |  |  |  | Petróleo Diesel
12 | 121 | 12101 | Punta Arenas | 150402 | No Renovables | 150402001 | Petróleo | SEM | PUNTA ARENAS | Edelmag S.A. | Empresa Eléctrica de Magallanes S.A. | 88.221.200-9 | Punta Arenas | En Operacion | 01/01/1898 | Sin Información | Motor | 1956 | Motor Sulzer | Convencional | Petróleo Diesel | 1.4 | 1.26 | No | Sin Información | Sin Información | Punta Arenas |  |  |  | Petróleo Diesel
12 | 121 | 12101 | Punta Arenas | 150402 | No Renovables | 150402003 | Gas Natural | SEM | PUNTA ARENAS | Edelmag S.A. | Empresa Eléctrica de Magallanes S.A. | 88.221.200-9 | Punta Arenas | En Operacion | 01/01/1898 | Sin Información | Turbina | 1962 | Turbina GE (Unidad de respaldo) | Convencional | Gas Natural | 6.7 | 5 | No | Sin Información | Sin Información | Punta Arenas |  |  |  | Gas Natural
12 | 121 | 12101 | Punta Arenas | 150402 | No Renovables | 150402003 | Gas Natural | SEM | PUNTA ARENAS | Edelmag S.A. | Empresa Eléctrica de Magallanes S.A. | 88.221.200-9 | Tres Puentes | En Operacion | 01/01/1985 | Sin Información | Turbina | 1985 | Turbina Hitachi | Convencional | Gas Natural | 24 | 21.6 | No | Sin Información | Sin Información | Tres Puentes |  |  |  | Gas Natural
12 | 121 | 12101 | Punta Arenas | 150402 | No Renovables | 150402001 | Petróleo | SEM | PUNTA ARENAS | Edelmag S.A. | Empresa Eléctrica de Magallanes S.A. | 88.221.200-9 | Tres Puentes | En Operacion | 01/01/1985 | Sin Información | Motor | 1994 | Motor Caterpillar 3516 | Convencional | Petróleo Diesel | 1.46 | 1.314 | No | Sin Información | Sin Información | Tres Puentes |  |  |  | Petróleo Diesel
12 | 121 | 12101 | Punta Arenas | 150402 | No Renovables | 150402001 | Petróleo | SEM | PUNTA ARENAS | Edelmag S.A. | Empresa Eléctrica de Magallanes S.A. | 88.221.200-9 | Tres Puentes | En Operacion | 01/01/1985 | Sin Información | Motor | 1994 | Motor Caterpillar 3516 | Convencional | Petróleo Diesel | 1.46 | 1.314 | No | Sin Información | Sin Información | Tres Puentes |  |  |  | Petróleo Diesel
12 | 121 | 12101 | Punta Arenas | 150402 | No Renovables | 150402003 | Gas Natural | SEM | PUNTA ARENAS | Edelmag S.A. | Empresa Eléctrica de Magallanes S.A. | 88.221.200-9 | Tres Puentes | En Operacion | 01/01/1985 | Sin Información | Turbina | 1996 | Turbina Mars | Convencional | Gas Natural | 10 | 9 | No | Sin Información | Sin Información | Tres Puentes |  |  |  | Gas Natural
12 | 121 | 12101 | Punta Arenas | 150402 | No Renovables | 150402003 | Gas Natural | SEM | PUNTA ARENAS | Edelmag S.A. | Empresa Eléctrica de Magallanes S.A. | 88.221.200-9 | Tres Puentes | En Operacion | 01/01/1985 | Sin Información | Motor | 1998 | Motor Caterpillar 3612 | Convencional | Gas Natural | 2.72 | 2.448 | No | Sin Información | Sin Información | Tres Puentes |  |  |  | Gas Natural
12 | 121 | 12101 | Punta Arenas | 150402 | No Renovables | 150402003 | Gas Natural | SEM | PUNTA ARENAS | Edelmag S.A. | Empresa Eléctrica de Magallanes S.A. | 88.221.200-9 | Tres Puentes | En Operacion | 01/01/1985 | Sin Información | Turbina | 2003 | Turbina Solar Titan | Convencional | Gas Natural | 15 | 13.5 | No | Sin Información | Sin Información | Tres Puentes |  |  |  | Gas Natural
12 | 121 | 12101 | Punta Arenas | 150402 | No Renovables | 150402003 | Gas Natural | SEM | PUNTA ARENAS | Edelmag S.A. | Empresa Eléctrica de Magallanes S.A. | 88.221.200-9 | Tres Puentes | En Operacion | 01/01/1985 | Sin Información | Turbina | 2006 | Turbina GE-10 | Convencional | Gas Natural | 10.5 | 9.45 | No | Sin Información | Sin Información | Tres Puentes |  |  |  | Gas Natural
12 | 121 | 12101 | Punta Arenas | 150402 | No Renovables | 150402003 | Gas Natural | SEM | PUNTA ARENAS | Edelmag S.A. | Empresa Eléctrica de Magallanes S.A. | 88.221.200-9 | Tres Puentes | En Operacion | 01/01/1985 | Sin Información | Turbina | 2008 | Turbina Solar Titan | Convencional | Gas Natural | 15 | 13.5 | No | Sin Información | Sin Información | Tres Puentes |  |  |  | Gas Natural
11 | 111 | 11101 | Coihaique | 150401 | Renovables | 150401001 | Eólica | SEA | AYSEN | EDELAYSEN | Distribución y Generaración Energía Eléctrica | 88.272.600-2 | ALTO BAGUALES 2 | En Operacion | 01/01/2016 | G-5734 | Eólica | 2016 | Sin Información | ERNC | Eólica | 0.9 | 0.9 | No | Sin Información | Sin Información | Interconección Aysen-Coyahqiue | 726258,7977041381 | 5045322,821172547 | 18 S | Eólica
11 | 111 | 11101 | Coihaique | 150401 | Renovables | 150401001 | Eólica | SEA | AYSEN | EDELAYSEN | Distribución y Generaración Energía Eléctrica | 88.272.600-2 | ALTO BAGUALES 2 | En Operacion | 01/01/2016 | G-5735 | Eólica | 2016 | Sin Información | ERNC | Eólica | 0.9 | 0.9 | No | Sin Información | Sin Información | Interconección Aysen-Coyahqiue | 726258,7977041381 | 5045322,821172547 | 18 S | Eólica
11 | 111 | 11101 | Coihaique | 150401 | Renovables | 150401001 | Eólica | SEA | AYSEN | EDELAYSEN | Distribución y Generaración Energía Eléctrica | 88.272.600-2 | ALTO BAGUALES | En Operacion | 01/01/2001 | G-5108 | Eólica | 2002 | Sin Información | ERNC | Eólica | 0.66 | 0.66 | No | Sin Información | Sin Información | Interconección Aysen-Coyahqiue | 726258,7977041381 | 5045322,821172547 | 18 S | Eólica
11 | 111 | 11101 | Coihaique | 150401 | Renovables | 150401001 | Eólica | SEA | AYSEN | EDELAYSEN | Distribución y Generaración Energía Eléctrica | 88.272.600-2 | ALTO BAGUALES | En Operacion | 01/01/2001 | G-5109 | Eólica | 2000 | Sin Información | ERNC | Eólica | 0.66 | 0.66 | No | Sin Información | Sin Información | Interconección Aysen-Coyahqiue | 726258,7977041381 | 5045322,821172547 | 18 S | Eólica
11 | 112 | 11201 | Aisén | 150402 | No Renovables | 150402001 | Petróleo | SEA | AYSEN | EDELAYSEN | Distribución y Generaración Energía Eléctrica | 88.272.600-2 | AYSEN TÉRMICO PROVISORIA | En Operacion | 01/01/1997 | G-5657 | Diesel | 2016 | Sin Información | Convencional | Petróleo Diesel | 1.6 | 1.4 | No | Sin Información | Sin Información | Barra central Aysen de Aysen | 679309,0821898535 | 5027217,69056308 | 18 S | Petróleo Diesel
11 | 112 | 11201 | Aisén | 150402 | No Renovables | 150402001 | Petróleo | SEA | AYSEN | EDELAYSEN | Distribución y Generaración Energía Eléctrica | 88.272.600-2 | AYSEN TÉRMICO | En Operacion | 01/01/1997 | G-5114 | Diesel | 2000 | Sin Información | Convencional | Petróleo Diesel | 1.2 | 1.2 | No | Sin Información | Sin Información | Barra central Aysen de Aysen | 679309,0821898535 | 5027217,69056308 | 18 S | Petróleo Diesel
11 | 112 | 11201 | Aisén | 150401 | Renovables | 150401003 | Hidráulica | SEA | AYSEN | EDELAYSEN | Distribución y Generaración Energía Eléctrica | 88.272.600-2 | AYSEN | En Operacion | 01/01/1960 | G-5116 | Pasada | 1970 | Sin Información | ERNC | Hidráulica Pasada | 3 | 3 | No | Sin Información | Sin Información | Barra central Aysen de Aysen | 679309,0821898535 | 5027217,69056308 | 18 S | Mini Hidráulica de Pasada
11 | 112 | 11201 | Aisén | 150401 | Renovables | 150401003 | Hidráulica | SEA | AYSEN | EDELAYSEN | Distribución y Generaración Energía Eléctrica | 88.272.600-2 | AYSEN | En Operacion | 01/01/1960 | G-5117 | Pasada | 2001 | Sin Información | ERNC | Hidráulica Pasada | 0.9 | 0.9 | No | Sin Información | Sin Información | Barra central Aysen de Aysen | 679309,0821898535 | 5027217,69056308 | 18 S | Mini Hidráulica de Pasada
11 | 112 | 11201 | Aisén | 150401 | Renovables | 150401003 | Hidráulica | SEA | AYSEN | EDELAYSEN | Distribución y Generaración Energía Eléctrica | 88.272.600-2 | AYSEN | En Operacion | 01/01/1960 | G-5118 | Pasada | 2001 | Sin Información | ERNC | Hidráulica Pasada | 2.7 | 2.7 | No | Sin Información | Sin Información | Barra central Aysen de Aysen | 679309,0821898535 | 5027217,69056308 | 18 S | Mini Hidráulica de Pasada
11 | 112 | 11201 | Aisén | 150402 | No Renovables | 150402001 | Petróleo | SEA | AYSEN | EDELAYSEN | Distribución y Generaración Energía Eléctrica | 88.272.600-2 | CHACABUCO | En Operacion | 01/01/2008 | G-5112 | Diesel | 2004 | Sin Información | Convencional | Petróleo Diesel | 1.2 | 1.2 | No | Sin Información | Sin Información | Alimentador Aysen-Chacabuco | 676043,7039298634 | 5033554,641302631 | 18 S | Petróleo Diesel
11 | 112 | 11201 | Aisén | 150402 | No Renovables | 150402001 | Petróleo | SEA | AYSEN | EDELAYSEN | Distribución y Generaración Energía Eléctrica | 88.272.600-2 | CHACABUCO | En Operacion | 01/01/2008 | G-5148 | Diesel | 2015 | Sin Información | Convencional | Petróleo Diesel | 1.6 | 1.6 | No | Sin Información | Sin Información | Alimentador Aysen-Chacabuco | 676043,7039298634 | 5033554,641302631 | 18 S | Petróleo Diesel
11 | 112 | 11201 | Aisén | 150402 | No Renovables | 150402001 | Petróleo | SEA | AYSEN | EDELAYSEN | Distribución y Generaración Energía Eléctrica | 88.272.600-2 | CHACABUCO | En Operacion | 01/01/2008 | G-5545 | Diesel | 1994 | Sin Información | Convencional | Petróleo Diesel | 1.4 | 1.4 | No | Sin Información | Sin Información | Alimentador Aysen-Chacabuco | 676043,7039298634 | 5033554,641302631 | 18 S | Petróleo Diesel
11 | 112 | 11201 | Aisén | 150402 | No Renovables | 150402001 | Petróleo | SEA | AYSEN | EDELAYSEN | Distribución y Generaración Energía Eléctrica | 88.272.600-2 | CHACABUCO | En Operacion | 01/01/2008 | G-5716 | Diesel | 2020 | Sin Información | Convencional | Petróleo Diesel | 0.88 | 0.88 | No | Sin Información | Sin Información | Alimentador Aysen-Chacabuco | 676043,7039298634 | 5033554,641302631 | 18 S | Petróleo Diesel
11 | 112 | 11201 | Aisén | 150402 | No Renovables | 150402001 | Petróleo | SEA | AYSEN | EDELAYSEN | Distribución y Generaración Energía Eléctrica | 88.272.600-2 | CHACABUCO | En Operacion | 01/01/2008 | G-8444 | Diesel | 2020 | Sin Información | Convencional | Petróleo Diesel | 0.8 | 0.8 | No | Sin Información | Sin Información | Alimentador Aysen-Chacabuco | 676043,7039298634 | 5033554,641302631 | 18 S | Petróleo Diesel
11 | 114 | 11401 | Chile Chico | 150402 | No Renovables | 150402001 | Petróleo | SEA | GENERAL CARRERA | EDELAYSEN | Distribución y Generaración Energía Eléctrica | 88.272.600-2 | CHILE CHICO | En Operacion | 01/01/1965 | G-5120 | Diesel | 2005 | Sin Información | Convencional | Petróleo Diesel | 0.282 | 0.282 | No | Sin Información | Sin Información | Barra central Chile Chico | 291097,2546867398 | 5157717,654948121 | 19 S | Petróleo Diesel
11 | 114 | 11401 | Chile Chico | 150402 | No Renovables | 150402001 | Petróleo | SEA | GENERAL CARRERA | EDELAYSEN | Distribución y Generaración Energía Eléctrica | 88.272.600-2 | CHILE CHICO | En Operacion | 01/01/1965 | G-5144 | Diesel | 2013 | Sin Información | Convencional | Petróleo Diesel | 0.44 | 0.4 | No | Sin Información | Sin Información | Barra central Chile Chico | 291097,2546867398 | 5157717,654948121 | 19 S | Petróleo Diesel
11 | 114 | 11401 | Chile Chico | 150402 | No Renovables | 150402001 | Petróleo | SEA | GENERAL CARRERA | EDELAYSEN | Distribución y Generaración Energía Eléctrica | 88.272.600-2 | CHILE CHICO | En Operacion | 01/01/1965 | G-5518 | Diesel | 2005 | Sin Información | Convencional | Petróleo Diesel | 0.288 | 0.282 | No | Sin Información | Sin Información | Barra central Chile Chico | 291097,2546867398 | 5157717,654948121 | 19 S | Petróleo Diesel
11 | 114 | 11401 | Chile Chico | 150402 | No Renovables | 150402001 | Petróleo | SEA | GENERAL CARRERA | EDELAYSEN | Distribución y Generaración Energía Eléctrica | 88.272.600-2 | CHILE CHICO | En Operacion | 01/01/1965 | G-5542 | Diesel | 2007 | Sin Información | Convencional | Petróleo Diesel | 0.292 | 0.292 | No | Sin Información | Sin Información | Barra central Chile Chico | 291097,2546867398 | 5157717,654948121 | 19 S | Petróleo Diesel
11 | 114 | 11401 | Chile Chico | 150402 | No Renovables | 150402001 | Petróleo | SEA | GENERAL CARRERA | EDELAYSEN | Distribución y Generaración Energía Eléctrica | 88.272.600-2 | CHILE CHICO | En Operacion | 01/01/1965 | G-5622 | Diesel | 2011 | Sin Información | Convencional | Petróleo Diesel | 0.4 | 0.4 | No | Sin Información | Sin Información | Barra central Chile Chico | 291097,2546867398 | 5157717,654948121 | 19 S | Petróleo Diesel
11 | 114 | 11401 | Chile Chico | 150402 | No Renovables | 150402001 | Petróleo | SEA | GENERAL CARRERA | EDELAYSEN | Distribución y Generaración Energía Eléctrica | 88.272.600-2 | CHILE CHICO | En Operacion | 01/01/1965 | G-5743 | Diesel | 2017 | Sin Información | Convencional | Petróleo Diesel | 0.648 | 0.648 | No | Sin Información | Sin Información | Barra central Chile Chico | 291097,2546867398 | 5157717,654948121 | 19 S | Petróleo Diesel
11 | 113 | 11301 | Cochrane | 150401 | Renovables | 150401003 | Hidráulica | SEA | GENERAL CARRERA | EDELAYSEN | Distribución y Generaración Energía Eléctrica | 88.272.600-2 | EL TRARO | En Operacion | 01/01/1987 | G-5122 | Pasada | 1987 | Sin Información | ERNC | Hidráulica Pasada | 0.32 | 0.32 | No | Sin Información | Sin Información | Barra central El Traro de Cochrane | 680088,4358768924 | 5233320,166671427 | 18 S | Mini Hidráulica de Pasada
11 | 113 | 11301 | Cochrane | 150401 | Renovables | 150401003 | Hidráulica | SEA | GENERAL CARRERA | EDELAYSEN | Distribución y Generaración Energía Eléctrica | 88.272.600-2 | EL TRARO | En Operacion | 01/01/1987 | G-5123 | Pasada | 1987 | Sin Información | ERNC | Hidráulica Pasada | 0.32 | 0.32 | No | Sin Información | Sin Información | Barra central El Traro de Cochrane | 680088,4358768924 | 5233320,166671427 | 18 S | Mini Hidráulica de Pasada
11 | 113 | 11301 | Cochrane | 150402 | No Renovables | 150402001 | Petróleo | SEA | GENERAL CARRERA | EDELAYSEN | Distribución y Generaración Energía Eléctrica | 88.272.600-2 | EL TRARO | En Operacion | 01/01/2007 | G-5541 | Diesel | 2007 | Sin Información | Convencional | Petróleo Diesel | 0.292 | 0.292 | No | Sin Información | Sin Información | Barra central El Traro de Cochrane | 680088,4358768924 | 5233320,166671427 | 18 S | Petróleo Diesel
11 | 113 | 11301 | Cochrane | 150402 | No Renovables | 150402001 | Petróleo | SEA | GENERAL CARRERA | EDELAYSEN | Distribución y Generaración Energía Eléctrica | 88.272.600-2 | EL TRARO | En Operacion | 01/01/2007 | G5741 | Diesel | 2016 | Sin Información | Convencional | Petróleo Diesel | 0.4 | 0.4 | No | Sin Información | Sin Información | Barra central El Traro de Cochrane | 680088,4358768924 | 5233320,166671427 | 18 S | Petróleo Diesel
10 | 104 | 10402 | Futaleufú | 150402 | No Renovables | 150402001 | Petróleo | SEA | PALENA | EDELAYSEN | Distribución y Generaración Energía Eléctrica | 88.272.600-2 | FUTALEUFU | En Operacion | 01/01/1976 | G-5520 | Diesel | 2009 | Sin Información | Convencional | Petróleo Diesel | 0.25 | 0.25 | No | Sin Información | Sin Información | Alimentador Futaleufu | 267060,882053377 | 4785127,1922845775 | 18 S | Petróleo Diesel
10 | 104 | 10402 | Futaleufú | 150402 | No Renovables | 150402001 | Petróleo | SEA | PALENA | EDELAYSEN | Distribución y Generaración Energía Eléctrica | 88.272.600-2 | FUTALEUFU | En Operacion | 01/01/1976 | G-5747 | Diesel | 2017 | Sin Información | Convencional | Petróleo Diesel | 0.4 | 0.4 | No | Sin Información | Sin Información | Alimentador Futaleufu | 267060,882053377 | 4785127,1922845775 | 18 S | Petróleo Diesel
10 | 104 | 10402 | Futaleufú | 150402 | No Renovables | 150402001 | Petróleo | SEA | PALENA | EDELAYSEN | Distribución y Generaración Energía Eléctrica | 88.272.600-2 | FUTALEUFU | En Operacion | 01/01/1976 | G-5856 | Diesel | 2020 | Sin Información | Convencional | Petróleo Diesel | 0.508 | 0.508 | No | Sin Información | Sin Información | Alimentador Futaleufu | 267060,882053377 | 4785127,1922845775 | 19 S | Petróleo Diesel
11 | 112 | 11202 | Cisnes | 150402 | No Renovables | 150402001 | Petróleo | SEA | PALENA | EDELAYSEN | Distribución y Generaración Energía Eléctrica | 88.272.600-2 | LA JUNTA | En Operacion | 01/01/2009 | G-5534 | Diesel | 2010 | Sin Información | Convencional | Petróleo Diesel | 0.288 | 0.288 | No | Sin Información | Sin Información | Línea Media Tensión La Junta | 709777,803203583 | 4871861,833230214 | 19 S | Petróleo Diesel
11 | 111 | 11101 | Coihaique | 150401 | Renovables | 150401003 | Hidráulica | SEA | AYSEN | EDELAYSEN | Distribución y Generaración Energía Eléctrica | 88.272.600-2 | LAGO ATRAVESADO | En Operacion | 01/01/2003 | G-5106 | Pasada | 2002 | Sin Información | ERNC | Hidráulica Pasada | 5.5 | 5.5 | No | Sin Información | Sin Información | Barra central Tehuelche de Coyhaique | 710799,1408224554 | 5070403,4366741795 | 18 S | Mini Hidráulica de Pasada
11 | 111 | 11101 | Coihaique | 150401 | Renovables | 150401003 | Hidráulica | SEA | AYSEN | EDELAYSEN | Distribución y Generaración Energía Eléctrica | 88.272.600-2 | LAGO ATRAVESADO | En Operacion | 01/01/2003 | G-5107 | Pasada | 2002 | Sin Información | ERNC | Hidráulica Pasada | 5.5 | 5.5 | No | Sin Información | Sin Información | Barra central Tehuelche de Coyhaique | 710799,1408224554 | 5070403,4366741795 | 18 S | Mini Hidráulica de Pasada
11 | 111 | 11102 | Lago Verde | 150402 | No Renovables | 150402001 | Petróleo | SEA | PALENA | EDELAYSEN | Distribución y Generaración Energía Eléctrica | 88.272.600-2 | LAGO VERDE | En Operacion | 01/01/2006 | G-5552 | Diesel | 2005 | Sin Información | Convencional | Petróleo Diesel | 0.15 | 0.15 | No | Sin Información | Sin Información | Línea Media Tensión Lago Verde | 272388,08 | 5097111,0 | 19 S | Petróleo Diesel
11 | 111 | 11102 | Lago Verde | 150402 | No Renovables | 150402001 | Petróleo | SEA | PALENA | EDELAYSEN | Distribución y Generaración Energía Eléctrica | 88.272.600-2 | LAGO VERDE | En Operacion | 01/01/2006 | G-5766 | Diesel | 2020 | Sin Información | Convencional | Petróleo Diesel | 0.2 | 0.2 | No | Sin Información | Sin Información | Línea Media Tensión Lago Verde | 272388,08 | 5097111,0 | 19 S | Petróleo Diesel
11 | 112 | 11201 | Aisén | 150402 | No Renovables | 150402001 | Petróleo | SEA | AYSEN | EDELAYSEN | Distribución y Generaración Energía Eléctrica | 88.272.600-2 | MAÑIHUALES | En Operacion | 01/01/2011 | G-5532 | Diesel | 1990 | Sin Información | Convencional | Petróleo Diesel | 0.825 | 0.825 | No | Sin Información | Sin Información | Linea MT Mañihuales | 724649,210832 | 4996010,409046 | 18 S | Petróleo Diesel
11 | 111 | 11101 | Coihaique | 150401 | Renovables | 150401003 | Hidráulica | SEA | AYSEN | EDELAYSEN | Distribución y Generaración Energía Eléctrica | 88.272.600-2 | MONREAL | En Operacion | 01/01/2013 | G-5143 | Pasada | 2013 | Sin Información | ERNC | Hidráulica Pasada | 3 | 3 | No | Sin Información | Sin Información | Derivación del alimentador Balmaceda A804 | 728082,713812788 | 5083769,950985714 | 18 S | Mini Hidráulica de Pasada
11 | 114 | 11402 | Río Ibáñez | 150402 | No Renovables | 150402001 | Petróleo | SEA | AYSEN | EDELAYSEN | Distribución y Generaración Energía Eléctrica | 88.272.600-2 | Nueva PUERTO IBAÑEZ (**) | En Operacion | 01/01/2015 | G5733 | Diesel | 2015 | Sin Información | Convencional | Petróleo Diesel | 0.36 | 0.36 | No | Sin Información | Sin Información | Alimentador Balmaceda | 734492,787882991 | 4870459,80637856 | 18 S | Petróleo Diesel
10 | 104 | 10404 | Palena | 150402 | No Renovables | 150402001 | Petróleo | SEA | PALENA | EDELAYSEN | Distribución y Generaración Energía Eléctrica | 88.272.600-2 | PALENA | En Operacion | 01/01/2013 | G-5131 | Diesel | 2009 | Sin Información | Convencional | Petróleo Diesel | 0.292 | 0.292 | No | Sin Información | Sin Información | Alimentador Palena | 272267,41 | 5167472,19 | 19 S | Petróleo Diesel
10 | 104 | 10404 | Palena | 150402 | No Renovables | 150402001 | Petróleo | SEA | PALENA | EDELAYSEN | Distribución y Generaración Energía Eléctrica | 88.272.600-2 | PALENA | En Operacion | 01/01/2013 | G-5522 | Diesel | 2013 | Sin Información | Convencional | Petróleo Diesel | 0.292 | 0.292 | No | Sin Información | Sin Información | Alimentador Palena | 272267,41 | 5167472,19 | 19 S | Petróleo Diesel
10 | 104 | 10404 | Palena | 150402 | No Renovables | 150402001 | Petróleo | SEA | PALENA | EDELAYSEN | Distribución y Generaración Energía Eléctrica | 88.272.600-2 | PALENA | En Operacion | 01/01/2013 | G-5745 | Diesel | 2017 | Sin Información | Convencional | Petróleo Diesel | 0.81 | 0.81 | No | Sin Información | Sin Información | Alimentador Palena | 272267,41 | 5167472,19 | 19 S | Petróleo Diesel
11 | 112 | 11202 | Cisnes | 150402 | No Renovables | 150402001 | Petróleo | SEA | PALENA | EDELAYSEN | Distribución y Generaración Energía Eléctrica | 88.272.600-2 | PUYUHUAPI | En Operacion | 01/01/2008 | G-5514 | Diesel | 2008 | Sin Información | Convencional | Petróleo Diesel | 0.292 | 0.292 | No | Sin Información | Sin Información | Línea Media Tensión Puyuhuapi | 694638,125649239 | 4910251,20467774 | 18 S | Petróleo Diesel
10 | 104 | 10404 | Palena | 150401 | Renovables | 150401003 | Hidráulica | SEA | PALENA | EDELAYSEN | Distribución y Generaración Energía Eléctrica | 88.272.600-2 | RÍO AZUL | En Operacion | 01/01/1987 | G-5133 | Pasada | 1987 | Sin Información | ERNC | Hidráulica Pasada | 0.35 | 0.35 | No | Sin Información | Sin Información | Barra central Río Azul de Pto. Ramírez | 736411,7967844143 | 4708077,994152505 | 18 S | Mini Hidráulica de Pasada
10 | 104 | 10404 | Palena | 150401 | Renovables | 150401003 | Hidráulica | SEA | PALENA | EDELAYSEN | Distribución y Generaración Energía Eléctrica | 88.272.600-2 | RÍO AZUL | En Operacion | 01/01/1987 | G-5134 | Pasada | 1987 | Sin Información | ERNC | Hidráulica Pasada | 0.35 | 0.35 | No | Sin Información | Sin Información | Barra central Río Azul de Pto. Ramírez | 736411,7967844143 | 4708077,994152505 | 18 S | Mini Hidráulica de Pasada
10 | 104 | 10404 | Palena | 150401 | Renovables | 150401003 | Hidráulica | SEA | PALENA | EDELAYSEN | Distribución y Generaración Energía Eléctrica | 88.272.600-2 | RÍO AZUL | En Operacion | 01/01/1987 | G-5135 | Pasada | 1987 | Sin Información | ERNC | Hidráulica Pasada | 0.35 | 0.35 | No | Sin Información | Sin Información | Barra central Río Azul de Pto. Ramírez | 736411,7967844143 | 4708077,994152505 | 18 S | Mini Hidráulica de Pasada
10 | 104 | 10404 | Palena | 150401 | Renovables | 150401003 | Hidráulica | SEA | PALENA | EDELAYSEN | Distribución y Generaración Energía Eléctrica | 88.272.600-2 | RÍO AZUL | En Operacion | 01/01/1987 | G-5136 | Pasada | 1987 | Sin Información | ERNC | Hidráulica Pasada | 0.35 | 0.35 | No | Sin Información | Sin Información | Barra central Río Azul de Pto. Ramírez | 736411,7967844143 | 4708077,994152505 | 18 S | Mini Hidráulica de Pasada
10 | 104 | 10404 | Palena | 150402 | No Renovables | 150402001 | Petróleo | SEA | PALENA | EDELAYSEN | Distribución y Generaración Energía Eléctrica | 88.272.600-2 | SANTA BARBARA PROVISORIO | En Operacion | 01/01/2010 | 5737 | Diesel | 2018 | Sin Información | Convencional | Petróleo Diesel | 0.12 | 0.12 | No | Sin Información | Sin Información | Alimentador Chaiten | 679792,9 | 5253541,69 | 18 G | Petróleo Diesel
10 | 104 | 10404 | Palena | 150402 | No Renovables | 150402001 | Petróleo | SEA | PALENA | EDELAYSEN | Distribución y Generaración Energía Eléctrica | 88.272.600-2 | SANTA BARBARA PROVISORIO | En Operacion | 01/01/2010 | 5776 | Diesel | 2019 | Sin Información | Convencional | Petróleo Diesel | 0.8 | 0.8 | No | Sin Información | Sin Información | Alimentador Chaiten | 679792,9 | 5253541,69 | 18 G | Petróleo Diesel
10 | 104 | 10404 | Palena | 150402 | No Renovables | 150402001 | Petróleo | SEA | PALENA | EDELAYSEN | Distribución y Generaración Energía Eléctrica | 88.272.600-2 | SANTA BARBARA | En Operacion | 01/01/2010 | 5146 | Diesel | 2020 | Sin Información | Convencional | Petróleo Diesel | 0.36 | 0.36 | No | Sin Información | Sin Información | Alimentador Chaiten | 679792,9 | 5253541,69 | 18 G | Petróleo Diesel
10 | 104 | 10404 | Palena | 150402 | No Renovables | 150402001 | Petróleo | SEA | PALENA | EDELAYSEN | Distribución y Generaración Energía Eléctrica | 88.272.600-2 | SANTA BARBARA | En Operacion | 01/01/2010 | 5625 | Diesel | 2009 | Sin Información | Convencional | Petróleo Diesel | 0.109 | 0.075 | No | Sin Información | Sin Información | Alimentador Chaiten | 679792,9 | 5253541,69 | 18 G | Petróleo Diesel
10 | 104 | 10404 | Palena | 150402 | No Renovables | 150402001 | Petróleo | SEA | PALENA | EDELAYSEN | Distribución y Generaración Energía Eléctrica | 88.272.600-2 | SANTA BARBARA | En Operacion | 01/01/2010 | 5626 | Diesel | 2009 | Sin Información | Convencional | Petróleo Diesel | 0.109 | 0.075 | No | Sin Información | Sin Información | Alimentador Chaiten | 679792,9 | 5253541,69 | 18 G | Petróleo Diesel
10 | 104 | 10404 | Palena | 150402 | No Renovables | 150402001 | Petróleo | SEA | PALENA | EDELAYSEN | Distribución y Generaración Energía Eléctrica | 88.272.600-2 | SANTA BARBARA | En Operacion | 01/01/2010 | 5659 | Diesel | 2020 | Sin Información | Convencional | Petróleo Diesel | 0.12 | 0.12 | No | Sin Información | Sin Información | Alimentador Chaiten |  |  |  | Petróleo Diesel
10 | 104 | 10404 | Palena | 150402 | No Renovables | 150402001 | Petróleo | SEA | PALENA | EDELAYSEN | Distribución y Generaración Energía Eléctrica | 88.272.600-2 | SANTA BARBARA | En Operacion | 01/01/2010 | Provisoriaa | Diesel | 2020 | Sin Información | Convencional | Petróleo Diesel | 0.508 | 0.508 | No | Sin Información | Sin Información | Alimentador Chaiten |  |  |  | Petróleo Diesel
11 | 111 | 11101 | Coihaique | 150402 | No Renovables | 150402001 | Petróleo | SEA | AYSEN | EDELAYSEN | Distribución y Generaración Energía Eléctrica | 88.272.600-2 | TEHUELCHE PROVISORIA | En Operacion | 01/01/1993 | G-5641 | Diesel | 2016 | Sin Información | Convencional | Petróleo Diesel | 1.6 | 1.4 | No | Sin Información | Sin Información | Barra central Tehuelche de Coyhaique | 725912,1184715922 | 5056449,8406741945 | 18 S | Petróleo Diesel
11 | 111 | 11101 | Coihaique | 150402 | No Renovables | 150402001 | Petróleo | SEA | AYSEN | EDELAYSEN | Distribución y Generaración Energía Eléctrica | 88.272.600-2 | TEHUELCHE PROVISORIA | En Operacion | 01/01/1993 | G-5642 | Diesel | 2016 | Sin Información | Convencional | Petróleo Diesel | 1.6 | 1.4 | No | Sin Información | Sin Información | Barra central Tehuelche de Coyhaique | 725912,1184715922 | 5056449,8406741945 | 18 S | Petróleo Diesel
11 | 111 | 11101 | Coihaique | 150402 | No Renovables | 150402001 | Petróleo | SEA | AYSEN | EDELAYSEN | Distribución y Generaración Energía Eléctrica | 88.272.600-2 | TEHUELCHE PROVISORIA | En Operacion | 01/01/1993 | G-5748 | Diesel | 2017 | Sin Información | Convencional | Petróleo Diesel | 2.08 | 1.8 | No | Sin Información | Sin Información | Barra central Tehuelche de Coyhaique | 725912,1184715922 | 5056449,8406741945 | 18 S | Petróleo Diesel
11 | 111 | 11101 | Coihaique | 150402 | No Renovables | 150402001 | Petróleo | SEA | AYSEN | EDELAYSEN | Distribución y Generaración Energía Eléctrica | 88.272.600-2 | TEHUELCHE | En Operacion | 01/01/1993 | G-5101 | Diesel | 1993 | Sin Información | Convencional | Petróleo Diesel | 1.915 | 1.915 | No | Sin Información | Sin Información | Barra central Tehuelche de Coyhaique | 725912,1184715922 | 5056449,8406741945 | 18 S | Petróleo Diesel
11 | 111 | 11101 | Coihaique | 150402 | No Renovables | 150402001 | Petróleo | SEA | AYSEN | EDELAYSEN | Distribución y Generaración Energía Eléctrica | 88.272.600-2 | TEHUELCHE | En Operacion | 01/01/1993 | G-5102 | Diesel | 1994 | Sin Información | Convencional | Petróleo Diesel | 1.915 | 1.915 | No | Sin Información | Sin Información | Barra central Tehuelche de Coyhaique | 725912,1184715922 | 5056449,8406741945 | 18 S | Petróleo Diesel
11 | 111 | 11101 | Coihaique | 150402 | No Renovables | 150402001 | Petróleo | SEA | AYSEN | EDELAYSEN | Distribución y Generaración Energía Eléctrica | 88.272.600-2 | TEHUELCHE | En Operacion | 01/01/1993 | G-5103 | Diesel | 1997 | Sin Información | Convencional | Petróleo Diesel | 2.35 | 2.35 | No | Sin Información | Sin Información | Barra central Tehuelche de Coyhaique | 725912,1184715922 | 5056449,8406741945 | 18 S | Petróleo Diesel
11 | 111 | 11101 | Coihaique | 150402 | No Renovables | 150402001 | Petróleo | SEA | AYSEN | EDELAYSEN | Distribución y Generaración Energía Eléctrica | 88.272.600-2 | TEHUELCHE | En Operacion | 01/01/1993 | G-5147 | Diesel | 2015 | Sin Información | Convencional | Petróleo Diesel | 1.6 | 1.6 | No | Sin Información | Sin Información | Barra central Tehuelche de Coyhaique | 725912,1184715922 | 5056449,8406741945 | 18 S | Petróleo Diesel
11 | 111 | 11101 | Coihaique | 150402 | No Renovables | 150402001 | Petróleo | SEA | AYSEN | EDELAYSEN | Distribución y Generaración Energía Eléctrica | 88.272.600-2 | TEHUELCHE | En Operacion | 01/01/2014 | G5736 | Diesel | 2016 | Sin Información | Convencional | Petróleo Diesel | 1.8 | 1.6 | No | Sin Información | Sin Información | Barra central Tehuelche de Coyhaique | 725912,1184715922 | 5056449,8406741945 | 18 S | Petróleo Diesel
11 | 111 | 11101 | Coihaique | 150402 | No Renovables | 150402001 | Petróleo | SEA | AYSEN | EDELAYSEN | Distribución y Generaración Energía Eléctrica | 88.272.600-2 | TEHUELCHE | En Operacion | 01/01/1993 | G5806 | Diesel | 2020 | Sin Información | Convencional | Petróleo Diesel | 2.84 | 2.84 | No | Sin Información | Sin Información | Barra central Tehuelche de Coyhaique | 725912,1184715922 | 5056449,8406741945 | 18 S | Petróleo Diesel
11 | 111 | 11101 | Coihaique | 150402 | No Renovables | 150402001 | Petróleo | SEA | AYSEN | EDELAYSEN | Distribución y Generaración Energía Eléctrica | 88.272.600-2 | TEHUELCHE | En Operacion | 01/01/1993 | G5807 | Diesel | 2020 | Sin Información | Convencional | Petróleo Diesel | 2.84 | 2.84 | No | Sin Información | Sin Información | Barra central Tehuelche de Coyhaique | 725912,1184715922 | 5056449,8406741945 | 18 S | Petróleo Diesel
11 | 114 | 11402 | Río Ibáñez | 150402 | No Renovables | 150402001 | Petróleo | SEA | GENERAL CARRERA | EDELAYSEN | Distribución y Generaración Energía Eléctrica | 88.272.600-2 | TRANQUILO | En Operacion | 01/01/2019 | G-5746 | Diesel | 2019 | Sin Información | Convencional | Petróleo Diesel | 0.4 | 0.4 | No | Sin Información | Sin Información | Barra central Tranquilo | 678209.20 | 4833796.69 | 18 G | Petróleo Diesel
1 | 14 | 1405 | Pica | 150402 | No Renovables | 150402001 | Petróleo | SEN | SING | MINERA COLLAHUASI | Sin Información | 89.468.900-5 | TER UJINA | En Operacion | 30/03/2016 | Sin Información | Sin Información |  | Sin Información | Convencional | Fuel Oil Nro. 6 | 45.96 | 44.1309 | No | No Aplica | No Aplica | ID 2046 BA S/E COLLAHUASI SALA ELECTRICA 3502 23KV BP1 / ID 2047 BA S/E COLLAHUASI SALA ELECTRICA 3502 23KV BP2 | 542365.92 | 7680208.84 | 19 K | Petróleo Diesel
13 | 134 | 13401 | San Bernardo | 150401 | Renovables | 150401003 | Hidráulica | SEN | SIC | CAEMSA | Sin Información | 91.066.000-4 | PMGD HP AUXILIAR DEL MAIPO | En Operacion | 01/01/1962 | Sin Información | Sin Información |  | Sin Información | ERNC | Mini Hidráulica Pasada | 5.12 | 5.1 | Si | PMGD | CGE | Alimentador El Mariscal / S/ELa Pintana | 348549,976500292 | 6276264,96147709 | 19 H | Mini Hidráulica de Pasada
13 | 132 | 13201 | Puente Alto | 150401 | Renovables | 150401003 | Hidráulica | SEN | SIC | CARBOMET | Sin Información | 91.066.000-4 | PMGD HP LOS BAJOS | En Operacion | 01/01/1944 | Sin Información | Sin Información |  | Sin Información | ERNC | Mini Hidráulica Pasada | 5.5 | 5.4725 | Si | PMGD | CGE | S/E CARBOMET 12 KV | 352088.00 | 6277128.00 | 19 H | Mini Hidráulica de Pasada
8 | 83 | 8312 | Tucapel | 150401 | No Renovables | 150401003 | Hidráulica | SEN | SIC | ENEL GENERACION CHILE | Sin Información | 91.081.000-6 | HE ANTUCO | En Operacion | 01/01/1981 | Sin Información | Sin Información |  | Sin Información | Convencional | Hidráulica Pasada | 320 | 319.168 | No | No Aplica | No Aplica | S/E ANTUCO 220KV | 267200.25 | 5867506.41 | 19 H | Hidráulica de Pasada
7 | 71 | 7109 | San Clemente | 150401 | No Renovables | 150401003 | Hidráulica | SEN | SIC | ENEL GENERACION CHILE | Sin Información | 91.081.000-6 | HE CIPRESES | En Operacion | 01/01/1955 | Sin Información | Sin Información |  | Sin Información | Convencional | Hidráulica Embalse | 106 | 105.8198 | No | No Aplica | No Aplica | S/E CIPRESES 154KV B1 | 336636.74 | 6038216.74 | 19 H | Hidráulica de Embalse
8 | 83 | 8302 | Antuco | 150401 | No Renovables | 150401003 | Hidráulica | SEN | SIC | ENEL GENERACION CHILE | Sin Información | 91.081.000-6 | HE EL TORO | En Operacion | 01/01/1973 | Sin Información | Sin Información |  | Sin Información | Convencional | Hidráulica Embalse | 450 | 448.74 | No | No Aplica | No Aplica | S/E CENTRAL EL TORO 220KV B1 | 279180.91 | 5869694.55 | 19 H | Hidráulica de Embalse
8 | 83 | 8314 | Alto Biobío | 150401 | No Renovables | 150401003 | Hidráulica | SEN | SIC | ENEL GENERACION CHILE | Sin Información | 91.081.000-6 | HE PANGUE | En Operacion | 01/01/1996 | Sin Información | Sin Información |  | Sin Información | Convencional | Hidráulica Embalse | 467 | 465.8325 | No | No Aplica | No Aplica | S/E CENTRAL PANGUE 220KV | 270363,996845136 | 5800866,01916335 | 19 H | Hidráulica de Embalse
8 | 83 | 8314 | Alto Biobío | 150401 | No Renovables | 150401003 | Hidráulica | SEN | SIC | ENEL GENERACION CHILE | Sin Información | 91.081.000-6 | HE RALCO | En Operacion | 06/09/2004 | Sin Información | Sin Información |  | Sin Información | Convencional | Hidráulica Embalse | 690 | 688.965 | No | No Aplica | No Aplica | S/E CENTRAL RALCO 220KV | 282373,20684147 | 5786143,33116702 | 19 H | Hidráulica de Embalse
6 | 62 | 6203 | Litueche | 150401 | No Renovables | 150401003 | Hidráulica | SEN | SIC | ENEL GENERACION CHILE | Sin Información | 91.081.000-6 | HE RAPEL | En Operacion | 01/01/1968 | Sin Información | Sin Información |  | Sin Información | Convencional | Hidráulica Embalse | 378 | 376.6392 | No | No Aplica | No Aplica | S/E RAPEL 220KV B1 | 261017,002514996 | 6230244,02065786 | 19 H | Hidráulica de Embalse
6 | 61 | 6108 | Machalí | 150401 | No Renovables | 150401003 | Hidráulica | SEN | SIC | ENEL GENERACION CHILE | Sin Información | 91.081.000-6 | HE SAUZAL | En Operacion | 01/01/1948 | Sin Información | Sin Información |  | Sin Información | Convencional | Hidráulica Pasada | 76.8 | 76.5082 | No | No Aplica | No Aplica | S/E SAUZAL 110KV | 349825.98 | 6208622.24 | 19 H | Hidráulica de Pasada
8 | 83 | 8302 | Antuco | 150401 | No Renovables | 150401003 | Hidráulica | SEN | SIC | ENEL GENERACION CHILE | Sin Información | 91.081.000-6 | HP ABANICO | En Operacion | 01/01/1948 | Sin Información | Sin Información |  | Sin Información | Convencional | Hidráulica Pasada | 93 | 92.71 | No | No Aplica | No Aplica | S/E ABANICO 154KV | 279542.74 | 5861815.15 | 19 H | Hidráulica de Pasada
7 | 71 | 7109 | San Clemente | 150401 | No Renovables | 150401003 | Hidráulica | SEN | SIC | ENEL GENERACION CHILE | Sin Información | 91.081.000-6 | HP ISLA | En Operacion | 01/01/1963 | Sin Información | Sin Información |  | Sin Información | Convencional | Hidráulica Pasada | 70 | 69.881 | No | No Aplica | No Aplica | S/E CENTRAL CIPRESES 154KV B2 | 334167.83 | 6035607.92 | 19 H | Hidráulica de Pasada
4 | 43 | 4303 | Monte Patria | 150401 | Renovables | 150401003 | Hidráulica | SEN | SIC | ENEL GENERACION CHILE | Sin Información | 91.081.000-6 | HP LOS MOLLES | En Operacion | 01/01/1952 | Sin Información | Sin Información |  | Sin Información | ERNC | Mini Hidráulica Pasada | 18 | 17.9514 | Si | No Aplica | No Aplica | S/E LOS MOLLES 66KV B1 | 348089,294836332 | 6597647,25973024 | 19J | Mini Hidráulica de Pasada
7 | 71 | 7109 | San Clemente | 150401 | Renovables | 150401003 | Hidráulica | SEN | SIC | ENEL GENERACION CHILE | Sin Información | 91.081.000-6 | HP OJOS DE AGUA | En Operacion | 27/06/2008 | Sin Información | Sin Información |  | Sin Información | ERNC | Mini Hidráulica Pasada | 9 | 8.9847 | Si | PMG | No Aplica | S/E CIPRESES | 336635.99 | 6038272.21 | 19 H | Mini Hidráulica de Pasada
8 | 83 | 8314 | Alto Biobío | 150401 | No Renovables | 150401003 | Hidráulica | SEN | SIC | ENEL GENERACION CHILE | Sin Información | 91.081.000-6 | HP PALMUCHO | En Operacion | 28/11/2007 | Sin Información | Sin Información |  | Sin Información | Convencional | Hidráulica Pasada | 32 | 31.952 | No | No Aplica | No Aplica | S/E ZONA DE CAIDA 66KV | 282470,882574759 | 5787034,67841553 | 19 H | Hidráulica de Pasada
6 | 61 | 6108 | Machalí | 150401 | Renovables | 150401003 | Hidráulica | SEN | SIC | ENEL GENERACION CHILE | Sin Información | 91.081.000-6 | HP SAUZALITO | En Operacion | 01/01/1959 | Sin Información | Sin Información |  | Sin Información | ERNC | Mini Hidráulica Pasada | 12 | 11.8824 | Si | No Aplica | No Aplica | S/E SAUZAL 110KV | 347559.83 | 6210482.10 | 19 H | Mini Hidráulica de Pasada
4 | 42 | 4202 | Canela | 150401 | Renovables | 150401001 | Eólica | SEN | SIC | ENEL GENERACION CHILE | Sin Información | 91.081.000-6 | PE CANELA II | En Operacion | 11/12/2009 | Sin Información | Sin Información |  | Sin Información | ERNC | Eólica | 60 | 59.4 | Si | No Aplica | No Aplica | S/E LAS PALMAS 220KV BA-A | 252455,999594381 | 6532721,01792894 | 19J | Eólica
4 | 42 | 4202 | Canela | 150401 | Renovables | 150401001 | Eólica | SEN | SIC | ENEL GENERACION CHILE | Sin Información | 91.081.000-6 | PE CANELA | En Operacion | 27/12/2007 | Sin Información | Sin Información |  | Sin Información | ERNC | Eólica | 18.15 | 17.9685 | Si | No Aplica | No Aplica | S/E LAS PALMAS 220KV BA-B | 252276,000098161 | 6535518,99445907 | 19J | Eólica
2 | 21 | 2102 | Mejillones | 150402 | No Renovables | 150402003 | Gas Natural | SEN | SING | ENEL GENERACION CHILE | Sin Información | 91.081.000-6 | TER ATACAMA | En Operacion | 15/09/1999 | Sin Información | Sin Información |  | Sin Información | Convencional | Gas Natural | 732.115 | 716.386 | No | No Aplica | No Aplica | S/E ATACAMA 220 KV | 354841,999991264 | 7445724,01114984 | 19 H | Gas Natural
8 | 81 | 8102 | Coronel | 150402 | No Renovables | 150402004 | Carbón | SEN | SIC | ENEL GENERACION CHILE | Sin Información | 91.081.000-6 | TER BOCAMINA II | En Operacion | 28/10/2012 | Sin Información | Sin Información |  | Sin Información | Convencional | Carbón | 349.55 | 319.79 | No | No Aplica | No Aplica | S/E CENTRAL BOCAMINA II 220KV | 663027,016223273 | 5901174,0239337 | 18 H | Carbón
3 | 32 | 3202 | Diego de Almagro | 150402 | No Renovables | 150402001 | Petróleo | SEN | SIC | ENEL GENERACION CHILE | Sin Información | 91.081.000-6 | TER DIEGO DE ALMAGRO | En Operacion | 01/01/1981 | Sin Información | Sin Información |  | Sin Información | Convencional | Petróleo Diesel | 23.8 | 23.6691 | No | No Aplica | No Aplica | S/E DIEGO DE ALMAGRO 110 KV B2 | 396336 | 7079732 | 19J | Petróleo Diesel
3 | 33 | 3304 | Huasco | 150402 | No Renovables | 150402001 | Petróleo | SEN | SIC | ENEL GENERACION CHILE | Sin Información | 91.081.000-6 | TER HUASCO | En Operacion | 01/01/1977 | Sin Información | Sin Información |  | Sin Información | Convencional | Petróleo Diesel | 58 | 57.681 | No | No Aplica | No Aplica | S/E HUASCO 110KV | 279458,983057055 | 6848581,98976136 | 19J | Petróleo Diesel
5 | 51 | 5107 | Quintero | 150402 | No Renovables | 150402001 | Petróleo | SEN | SIC | ENEL GENERACION CHILE | Sin Información | 91.081.000-6 | TER QUINTERO | En Operacion | 23/07/2009 | Sin Información | Sin Información |  | Sin Información | Convencional | Petróleo Diesel | 257 | 255.201 | No | No Aplica | No Aplica | S/E QUINTERO 220KV | 267224,032707686 | 6369582,03724752 | 19 H | Petróleo Diesel
5 | 55 | 5501 | Quillota | 150402 | No Renovables | 150402003 | Gas Natural | SEN | SIC | ENEL GENERACION CHILE | Sin Información | 91.081.000-6 | TER SAN ISIDRO II | En Operacion | 23/04/2007 | Sin Información | Sin Información |  | Sin Información | Convencional | Gas Natural | 387.741 | 379.951 | No | No Aplica | No Aplica | S/E SAN LUIS 220KV | 283511.62 | 6353394.90 | 19 H | Gas Natural
5 | 55 | 5501 | Quillota | 150402 | No Renovables | 150402003 | Gas Natural | SEN | SIC | ENEL GENERACION CHILE | Sin Información | 91.081.000-6 | TER SAN ISIDRO | En Operacion | 01/01/1998 | Sin Información | Sin Información |  | Sin Información | Convencional | Gas Natural | 378.9 | 371.6 | No | No Aplica | No Aplica | S/E SAN LUIS 220KV | 283636.86 | 6353399.07 | 19 H | Gas Natural
2 | 21 | 2104 | Taltal | 150402 | No Renovables | 150402003 | Gas Natural | SEN | SIC | ENEL GENERACION CHILE | Sin Información | 91.081.000-6 | TER TALTAL | En Operacion | 01/01/2000 | Sin Información | Sin Información |  | Sin Información | Convencional | Gas Natural | 240.146 | 239.388 | No | No Aplica | No Aplica | S/E PAPOSO 220 KV B1 | 352039,953634554 | 7235494,98365941 | 19J | Gas Natural
1 | 11 | 1101 | Iquique | 150402 | No Renovables | 150402001 | Petróleo | SEN | SING | ENEL GENERACION CHILE | Sin Información | 91.081.000-6 | TER TARAPACÁ | En Operacion | 01/01/1999 | Sin Información | Sin Información |  | Sin Información | Convencional | Petróleo Diesel | 20.044 | 20.022 | No | No Aplica | No Aplica | S/E TARAPACÁ 220 KV | 375816,999997455 | 7698954,01017908 | 19 K | Petróleo Diesel
9 | 91 | 9114 | Pitrufquén | 150401 | Renovables | 150401003 | Hidráulica | SEN | SIC | ABASTIBLE S.A. | Sin Información | 91.806.000-6 | PMGD HP MAISÁN | En Operacion | 10/12/2013 | Sin Información | Sin Información |  | Sin Información | ERNC | Mini Hidráulica Pasada | 0.6 | 0.59 | Si | PMGD | FRONTEL | ALIMENTADOR COMUY | 667355,992552793 | 5668669,03747599 | 18 H | Mini Hidráulica de Pasada
8 | 82 | 8202 | Arauco | 150401 | Renovables | 150401004 | Biomasa | SEN | SIC | CELULOSA ARAUCO | Sin Información | 93.458.000-1 | TER ARAUCO | En Operacion | 10/04/1996 | Sin Información | Sin Información |  | Sin Información | ERNC | Biomasa | 24 | 24 | Si | No Aplica | No Aplica | S/E PLANTA ARAUCO 66KV | 657411.07 | 5880425.25 | 18 H | Biomasa
7 | 71 | 7102 | Constitución | 150401 | Renovables | 150401004 | Biomasa | SEN | SIC | CELULOSA ARAUCO | Sin Información | 93.458.000-1 | TER CELCO | En Operacion | 01/01/1996 | Sin Información | Sin Información |  | Sin Información | ERNC | Biomasa-Petróleo N°6 | 8 | 8 | No | PMG | No Aplica | S/E CONSTITUCION 66KV | 734849,977273758 | 6087723,9678672 | 18 H | Biomasa
7 | 73 | 7303 | Licantén | 150401 | Renovables | 150401004 | Biomasa | SEN | SIC | CELULOSA ARAUCO | Sin Información | 93.458.000-1 | TER LICANTÉN | En Operacion | 28/04/2004 | Sin Información | Sin Información |  | Sin Información | ERNC | Biomasa-Petróleo N°6 | 6 | 6 | Si | PMG | No Aplica | S/E Licanten 66KV | 771918.76 | 6124328.00 | 18 H | Biomasa
16 | 162 | 16206 | Ránquil | 150401 | Renovables | 150401004 | Biomasa | SEN | SIC | CELULOSA ARAUCO | Sin Información | 93.458.000-1 | TER NUEVA ALDEA III | En Operacion | 01/05/2008 | Sin Información | Sin Información |  | Sin Información | ERNC | Biomasa | 37 | 37 | Si | No Aplica | No Aplica | S/E NUEVA ALDEA 66KV | 725029,034409934 | 5939668,96526918 | 18 H | Biomasa
16 | 162 | 16206 | Ránquil | 150401 | Renovables | 150401004 | Biomasa | SEN | SIC | CELULOSA ARAUCO | Sin Información | 93.458.000-1 | TER NUEVA ALDEA | En Operacion | 01/04/2005 | Sin Información | Sin Información |  | Sin Información | ERNC | Biomasa | 14 | 14 | Si | No Aplica | No Aplica | S/E NUEVA ALDEA 66KV | 725882.41 | 5939871.46 | 18 H | Biomasa
14 | 141 | 14106 | Mariquina | 150401 | Renovables | 150401004 | Biomasa | SEN | SIC | CELULOSA ARAUCO | Sin Información | 93.458.000-1 | TER VALDIVIA | En Operacion | 12/05/2004 | Sin Información | Sin Información |  | Sin Información | ERNC | Biomasa-Petróleo N°6 | 61 | 61 | No | No Aplica | No Aplica | S/E CIRUELOS 220KV | 680338,966619625 | 5618578,06180524 | 18 H | Biomasa
0 | 0 | 0 | Cobos (Argentina) | 150402 | No Renovables | 150402003 | Gas Natural | SEN | SING | AES GENER | AES GENER S.A. | 94.272.000-9 | SALTA | En Operacion | 23/12/1999 | CC SALTA | Gas Natural |  | Sin Información | Convencional | Gas Natural | 380 | 380 | No | Sin Información | Sin Información | Central Salta 345 kV | 292534,0 | 7261547,0 | 19,0 | Gas Natural
13 | 132 | 13203 | San José de Maipo | 150401 | No Renovables | 150401003 | Hidráulica | SEN | SIC | AES GENER | Sin Información | 94.272.000-9 | HP ALFALFAL | En Operacion | 01/01/1991 | Sin Información | Sin Información |  | Sin Información | Convencional | Hidráulica Pasada | 178 | 177.555 | No | No Aplica | No Aplica | S/E CENTRAL ALFALFAL 220KV | 389218.00 | 6292506.00 | 19 H | Hidráulica de Pasada
13 | 132 | 13203 | San José de Maipo | 150401 | No Renovables | 150401003 | Hidráulica | SEN | SIC | AES GENER | Sin Información | 94.272.000-9 | HP MAITENES | En Operacion | 01/01/1923 | Sin Información | Sin Información |  | Sin Información | Convencional | Hidráulica Pasada | 27 | 26.92 | No | No Aplica | No Aplica | S/E CENTRAL MAITENES 110KV | 382836,191937335 | 6289164,10293011 | 19 H | Hidráulica de Pasada
13 | 132 | 13203 | San José de Maipo | 150401 | No Renovables | 150401003 | Hidráulica | SEN | SIC | AES GENER | Sin Información | 94.272.000-9 | HP QUELTEHUES | En Operacion | 01/01/1928 | Sin Información | Sin Información |  | Sin Información | Convencional | Hidráulica Pasada | 49 | 48.9412 | No | No Aplica | No Aplica | S/E CENTRAL QUELTEHUES 110KV | 387157,030841495 | 6257927,47105409 | 19 H | Hidráulica de Pasada
13 | 132 | 13203 | San José de Maipo | 150401 | Renovables | 150401003 | Hidráulica | SEN | SIC | AES GENER | Sin Información | 94.272.000-9 | HP VOLCÁN | En Operacion | 01/01/1944 | Sin Información | Sin Información |  | Sin Información | ERNC | Mini Hidráulica Pasada | 13 | 12.997 | Si | No Aplica | No Aplica | S/E CENTRAL QUELTEHUES 110KV | 387574,839992589 | 6257066,70310297 | 19 H | Mini Hidráulica de Pasada
2 | 21 | 2101 | Antofagasta | 150401 | Renovables | 150401002 | Solar | SEN | SING | AES GENER | Sin Información | 94.272.000-9 | PFV ANDES SOLAR II | En Operacion | 13/08/2020 | Sin Información | Sin Información |  | Sin Información | ERNC | Solar | 80.908 | 80 | Si | No Aplica | No Aplica | ID 266 (TERCIARIO ATR3 DE LA S/E ANDES) | 542461,80 | 7343826,75 | 19J | Solar Fotovoltaica
2 | 21 | 2101 | Antofagasta | 150401 | Renovables | 150401002 | Solar | SEN | SING | AES GENER | Sin Información | 94.272.000-9 | PFV ANDES SOLAR | En Operacion | 28/05/2016 | Sin Información | Sin Información |  | Sin Información | ERNC | Solar | 21.795 | 21.425 | Si | No Aplica | No Aplica | S/E ANDES SOLAR | 542260 | 7344264 | 19J | Solar Fotovoltaica
5 | 51 | 5101 | Valparaíso | 150402 | No Renovables | 150402001 | Petróleo | SEN | SIC | AES GENER | Sin Información | 94.272.000-9 | TER LAGUNA VERDE TG | En Operacion | 03/03/2004 | Sin Información | Sin Información |  | Sin Información | Convencional | Petróleo Diesel | 18 | 17.919 | No | No Aplica | No Aplica | S/E CENTRAL LAGUNA VERDE 110KV B1 | 250164,960850208 | 6334088,03494457 | 19 H | Petróleo Diesel
5 | 51 | 5101 | Valparaíso | 150402 | No Renovables | 150402001 | Petróleo | SEN | SIC | AES GENER | Sin Información | 94.272.000-9 | TER LAGUNA VERDE TV | En Operacion | 01/01/1939 | Sin Información | Sin Información |  | Sin Información | Convencional | Petróleo Diesel | 40.33 | 38.577 | No | No Aplica | No Aplica | S/E CENTRAL LAGUNA VERDE 110KV B1 | 250126,999618814 | 6334104,01853172 | 19 H | Petróleo Diesel
8 | 83 | 8303 | Cabrero | 150401 | Renovables | 150401004 | Biomasa | SEN | SIC | AES GENER | Sin Información | 94.272.000-9 | TER LAJA | En Operacion | 01/01/1995 | Sin Información | Sin Información |  | Sin Información | ERNC | Biomasa | 12.6 | 11.466 | Si | No Aplica | No Aplica | S/E BUCALEMU 66KV | 730075.32 | 5883248.26 | 18 H | Biomasa
2 | 23 | 2301 | Tocopilla | 150402 | No Renovables | 150402004 | Carbón | SEN | SING | AES GENER | Sin Información | 94.272.000-9 | TER NORGENER | En Operacion | 01/01/1995 | Sin Información | Sin Información |  | Sin Información | Convencional | Carbón | 281.634 | 262.289 | No | No Aplica | No Aplica | S/E NORGENER 220KV | 375133,888956131 | 7556095,33752179 | 19 K | Carbón
5 | 51 | 5105 | Puchuncaví | 150402 | No Renovables | 150402004 | Carbón | SEN | SIC | AES GENER | Sin Información | 94.272.000-9 | TER VENTANAS II | En Operacion | 01/01/1977 | Sin Información | Sin Información |  | Sin Información | Convencional | Carbón | 207.991 | 193.459 | No | No Aplica | No Aplica | S/E CENTRAL NUEVA VENTANAS 220 kV | 267340,018412598 | 6373592,99245207 | 19 H | Carbón
5 | 51 | 5105 | Puchuncaví | 150402 | No Renovables | 150402004 | Carbón | SEN | SIC | AES GENER | Sin Información | 94.272.000-9 | TER VENTANAS | En Operacion | 01/01/1964 | Sin Información | Sin Información |  | Sin Información | Convencional | Carbón | 114.196 | 105.701 | No | No Aplica | No Aplica | S/E VENTANAS 110KV B1 | 267343,042583068 | 6373528,04070872 | 19 H | Carbón
5 | 53 | 5301 | Los Andes | 150401 | Renovables | 150401003 | Hidráulica | SEN | SIC | GESAN | Sin Información | 94.959.000-3 | PMGD HP SAUCE ANDES | En Operacion | 01/01/1909 | Sin Información | Sin Información |  | Sin Información | ERNC | Mini Hidráulica Pasada | 1.4 | 1.379 | Si | PMGD | CHILQUINTA | ID 1043 BA S/E SAN RAFAEL (CHILQUINTA) BARRA 12KV N° 2 | 355763.53 | 6365930.61 | 19 H | Mini Hidráulica de Pasada
13 | 134 | 13401 | San Bernardo | 150401 | Renovables | 150401003 | Hidráulica | SEN | SIC | CELMSA | Sin Información | 95.177.000-0 | PMGD HP LOS MORROS | En Operacion | 01/01/1930 | Sin Información | Sin Información |  | Sin Información | ERNC | Mini Hidráulica Pasada | 3.1 | 3.0535 | Si | PMGD | CGE | S/E LOS MORROS | 346396.64 | 6275663.39 | 19 H | Mini Hidráulica de Pasada
7 | 74 | 7402 | Colbún | 150401 | No Renovables | 150401003 | Hidráulica | SEN | SIC | PEHUENCHE | Sin Información | 96.504.980-0 | HE PEHUENCHE | En Operacion | 01/01/1991 | Sin Información | Sin Información |  | Sin Información | Convencional | Hidráulica Embalse | 570 | 568.29 | No | No Aplica | No Aplica | S/E CENTRAL PEHUENCHE 220KV B1 | 308640,596093834 | 6045796,01184674 | 19 H | Hidráulica de Embalse
7 | 71 | 7109 | San Clemente | 150401 | No Renovables | 150401003 | Hidráulica | SEN | SIC | PEHUENCHE | Sin Información | 96.504.980-0 | HP CURILLINQUE | En Operacion | 01/01/1993 | Sin Información | Sin Información |  | Sin Información | Convencional | Hidráulica Pasada | 92 | 91.77 | No | No Aplica | No Aplica | S/E CURILLINQUE 154KV | 324557.69 | 6035885.94 | 19 H | Hidráulica de Pasada
7 | 71 | 7109 | San Clemente | 150401 | No Renovables | 150401003 | Hidráulica | SEN | SIC | PEHUENCHE | Sin Información | 96.504.980-0 | HP LOMA ALTA | En Operacion | 01/01/1997 | Sin Información | Sin Información |  | Sin Información | Convencional | Hidráulica Pasada | 40 | 39.932 | No | No Aplica | No Aplica | TAP LOMA ALTA 220KV | 320899.58 | 6037385.21 | 19 H | Hidráulica de Pasada
10 | 101 | 10103 | Cochamó | 150401 | No Renovables | 150401003 | Hidráulica | SEN | SIC | COLBUN | Sin Información | 96.505.760-9 | HE CANUTILLAR | En Operacion | 01/01/1990 | Sin Información | Sin Información |  | Sin Información | Convencional | Hidráulica Embalse | 172 | 171.57 | No | No Aplica | No Aplica | S/E CENTRAL CANUTILLAR 220KV | 721777,549479092 | 5399336,14392204 | 18 G | Hidráulica de Embalse
7 | 74 | 7402 | Colbún | 150401 | No Renovables | 150401003 | Hidráulica | SEN | SIC | COLBUN | Sin Información | 96.505.760-9 | HE COLBÚN | En Operacion | 01/01/1985 | Sin Información | Sin Información |  | Sin Información | Convencional | Hidráulica Embalse | 467.3 | 460.8 | No | No Aplica | No Aplica | S/E COLBUN 220KV | 287758.57 | 6049943.42 | 19 H | Hidráulica de Embalse
7 | 74 | 7402 | Colbún | 150401 | No Renovables | 150401003 | Hidráulica | SEN | SIC | COLBUN | Sin Información | 96.505.760-9 | HE MACHICURA | En Operacion | 01/01/1985 | Sin Información | Sin Información |  | Sin Información | Convencional | Hidráulica Embalse | 95 | 94.7625 | No | No Aplica | No Aplica | S/E MACHICURA 220KV | 283144,29700131 | 6043076,01684093 | 19 H | Hidráulica de Embalse
5 | 53 | 5301 | Los Andes | 150401 | No Renovables | 150401003 | Hidráulica | SEN | SIC | COLBUN | Sin Información | 96.505.760-9 | HP BLANCO | En Operacion | 01/01/1993 | Sin Información | Sin Información |  | Sin Información | Convencional | Hidráulica Pasada | 53 | 52.8675 | No | No Aplica | No Aplica | S/E ACONCAGUA 110KV | 375739,998894835 | 6357126,01885878 | 19 H | Hidráulica de Pasada
5 | 53 | 5304 | San Esteban | 150401 | No Renovables | 150401003 | Hidráulica | SEN | SIC | COLBUN | Sin Información | 96.505.760-9 | HP CHACABUQUITO | En Operacion | 01/01/2002 | Sin Información | Sin Información |  | Sin Información | Convencional | Hidráulica Pasada | 25.7 | 25.6358 | No | No Aplica | No Aplica | S/E TOTORALILLO 110KV | 359066,853090822 | 6363941,73237203 | 19 H | Hidráulica de Pasada
7 | 74 | 7402 | Colbún | 150401 | Renovables | 150401003 | Hidráulica | SEN | SIC | COLBUN | Sin Información | 96.505.760-9 | HP CHIBURGO | En Operacion | 19/07/2007 | Sin Información | Sin Información |  | Sin Información | ERNC | Mini Hidráulica Pasada | 19.4 | 19.1575 | Si | No Aplica | No Aplica | S/E CENTRAL CHIBURGO 66KV | 286804,000619278 | 6051019,84966188 | 19 H | Mini Hidráulica de Pasada
5 | 53 | 5301 | Los Andes | 150401 | No Renovables | 150401003 | Hidráulica | SEN | SIC | COLBUN | Sin Información | 96.505.760-9 | HP JUNCAL | En Operacion | 01/01/1994 | Sin Información | Sin Información |  | Sin Información | Convencional | Hidráulica Pasada | 29.2 | 29.127 | No | No Aplica | No Aplica | S/E ACONCAGUA 110KV | 375665.57 | 6357124.17 | 19 H | Hidráulica de Pasada
5 | 53 | 5301 | Los Andes | 150401 | Renovables | 150401003 | Hidráulica | SEN | SIC | COLBUN | Sin Información | 96.505.760-9 | HP JUNCALITO | En Operacion | 01/01/1994 | Sin Información | Sin Información |  | Sin Información | ERNC | Mini Hidráulica Pasada | 1.52 | 1.52 | Si | PMG | No Aplica | S/E HORNITOS 220KV | 381257,960040193 | 6358961,99759093 | 19 H | Mini Hidráulica de Pasada
7 | 71 | 7109 | San Clemente | 150401 | No Renovables | 150401003 | Hidráulica | SEN | SIC | COLBUN | Sin Información | 96.505.760-9 | HP LA MINA | En Operacion | 21/02/2018 | Sin Información | Sin Información |  | Sin Información | Convencional | Hidráulica Pasada | 37.16 | 36.73 | No | No Aplica | No Aplica | TAP RIO COLORADO 66KV | 342863.07 | 6033682.25 | 19 H | Hidráulica de Pasada
5 | 53 | 5304 | San Esteban | 150401 | No Renovables | 150401003 | Hidráulica | SEN | SIC | COLBUN | Sin Información | 96.505.760-9 | HP LOS QUILOS | En Operacion | 01/01/1943 | Sin Información | Sin Información |  | Sin Información | Convencional | Hidráulica Pasada | 39.9 | 39.8003 | No | No Aplica | No Aplica | S/E CENTRAL LOS QUILOS 66KV | 368282,499386401 | 6362640,51709352 | 19 H | Hidráulica de Pasada
8 | 83 | 8309 | Quilleco | 150401 | No Renovables | 150401003 | Hidráulica | SEN | SIC | COLBUN | Sin Información | 96.505.760-9 | HP QUILLECO | En Operacion | 30/04/2007 | Sin Información | Sin Información |  | Sin Información | Convencional | Hidráulica Pasada | 70.8 | 70.6513 | No | No Aplica | No Aplica | S/E CENTRAL QUILLECO 220KV | 238044.95 | 5863742.29 | 19 H | Hidráulica de Pasada
8 | 83 | 8309 | Quilleco | 150401 | No Renovables | 150401003 | Hidráulica | SEN | SIC | COLBUN | Sin Información | 96.505.760-9 | HP RUCÚE | En Operacion | 01/01/1998 | Sin Información | Sin Información |  | Sin Información | Convencional | Hidráulica Pasada | 178.4 | 178.1324 | No | No Aplica | No Aplica | S/E CENTRAL RUCUE 220KV B2 | 246205.13 | 5861299.82 | 19 H | Hidráulica de Pasada
7 | 71 | 7109 | San Clemente | 150401 | Renovables | 150401003 | Hidráulica | SEN | SIC | COLBUN | Sin Información | 96.505.760-9 | HP SAN CLEMENTE | En Operacion | 16/09/2010 | Sin Información | Sin Información |  | Sin Información | ERNC | Mini Hidráulica Pasada | 5.9 | 5.8853 | Si | PMG | No Aplica | S/E CENTRAL CHIBURGO 66KV | 286588.81 | 6058068.42 | 19 H | Mini Hidráulica de Pasada
7 | 74 | 7408 | Yerbas Buenas | 150401 | No Renovables | 150401003 | Hidráulica | SEN | SIC | COLBUN | Sin Información | 96.505.760-9 | HP SAN IGNACIO | En Operacion | 01/01/1996 | Sin Información | Sin Información |  | Sin Información | Convencional | Hidráulica Pasada | 37 | 36.9149 | No | No Aplica | No Aplica | TAP SAN CLEMENTE 66KV | 269811,228466424 | 6055815,68462072 | 19 H | Hidráulica de Pasada
13 | 133 | 13303 | Tiltil | 150401 | Renovables | 150401002 | Solar | SEN | SIC | COLBUN | Sin Información | 96.505.760-9 | PMGD PFV OVEJERÍA | En Operacion | 25/05/2018 | Sin Información | Sin Información |  | Sin Información | ERNC | Solar | 9 | 9 | Si | PMGD | ENEL DISTRIBUCIÓN | S/E EL MANZANO | 334949.63 | 6336810.78 | 19 H | Solar Fotovoltaica
6 | 61 | 6110 | Mostazal | 150402 | No Renovables | 150402003 | Gas Natural | SEN | SIC | COLBUN | Sin Información | 96.505.760-9 | TER CANDELARIA | En Operacion | 02/05/2005 | Sin Información | Sin Información |  | Sin Información | Convencional | Gas Natural | 249.71 | 247.9 | No | No Aplica | No Aplica | S/E CANDELARIA 220KV | 351019,980188809 | 6232915,01412634 | 19 H | Gas Natural
8 | 83 | 8303 | Cabrero | 150402 | No Renovables | 150402001 | Petróleo | SEN | SIC | COLBUN | Sin Información | 96.505.760-9 | TER LOS PINOS | En Operacion | 07/04/2009 | Sin Información | Sin Información |  | Sin Información | Convencional | Petróleo Diesel | 107.7 | 106.41 | No | No Aplica | No Aplica | S/E CENTRAL LOS PINOS 220KV | 737798.06 | 5892265.95 | 18 H | Petróleo Diesel
5 | 55 | 5501 | Quillota | 150402 | No Renovables | 150402001 | Petróleo | SEN | SIC | COLBUN | Sin Información | 96.505.760-9 | TER NEHUENCO 9B | En Operacion | 15/05/2002 | Sin Información | Sin Información |  | Sin Información | Convencional | Petróleo Diesel | 108 | 106.92 | No | No Aplica | No Aplica | S/E SAN LUIS 220KV | 282805,956939203 | 6353344,06605218 | 19 H | Petróleo Diesel
5 | 55 | 5501 | Quillota | 150402 | No Renovables | 150402003 | Gas Natural | SEN | SIC | COLBUN | Sin Información | 96.505.760-9 | TER NEHUENCO II | En Operacion | 30/04/2004 | Sin Información | Sin Información |  | Sin Información | Convencional | Gas Natural | 411.236 | 405.562 | No | No Aplica | No Aplica | S/E SAN LUIS 220KV | 282805,956939203 | 6353344,06605218 | 19 H | Gas Natural
5 | 55 | 5501 | Quillota | 150402 | No Renovables | 150402003 | Gas Natural | SEN | SIC | COLBUN | Sin Información | 96.505.760-9 | TER NEHUENCO | En Operacion | 01/01/1998 | Sin Información | Sin Información |  | Sin Información | Convencional | Gas Natural | 335.37 | 326.97 | No | No Aplica | No Aplica | S/E SAN LUIS 220KV | 282805,956939203 | 6353344,06605218 | 19 H | Gas Natural
8 | 81 | 8102 | Coronel | 150402 | No Renovables | 150402004 | Carbón | SEN | SIC | COLBUN | Sin Información | 96.505.760-9 | TER SANTA MARÍA | En Operacion | 15/08/2012 | Sin Información | Sin Información |  | Sin Información | Convencional | Carbón | 373.99 | 344.52 | No | No Aplica | No Aplica | S/E SANTA MARIA 220KV | 666299,750078589 | 5898833,61445119 | 18 H | Carbón
8 | 83 | 8311 | Santa Bárbara | 150401 | No Renovables | 150401003 | Hidráulica | SEN | SIC | COLBUN | Sin Información | 96.505.760-9 | HE ANGOSTURA | En Operacion | 01/04/2014 | Sin Información | Sin Información |  | Sin Información | Convencional | Hidráulica Pasada | 323.8 | 321 | No | No Aplica | No Aplica | S/E CENTRAL ANGOSTURA 220KV | 251712.84 | 5822359.45 | 19 H | Hidráulica de Pasada
16 | 161 | 16109 | Yungay | 150401 | Renovables | 150401004 | Biomasa | SEN | SIC | PANELES ARAUCO | Sin Información | 96.510.970-6 | TER CHOLGUÁN | En Operacion | 06/06/2003 | Sin Información | Sin Información |  | Sin Información | ERNC | Biomasa-Petróleo N°6 | 13 | 13 | No | No Aplica | No Aplica | S/E CHARRUA 66KV | 760396,024121885 | 5882809,0547633 | 18 H | Biomasa
7 | 71 | 7102 | Constitución | 150401 | Renovables | 150401004 | Biomasa | SEN | SIC | PANELES ARAUCO | Sin Información | 96.510.970-6 | TER VIÑALES | En Operacion | 01/07/2013 | Sin Información | Sin Información |  | Sin Información | ERNC | Biomasa | 22 | 22 | Si | No Aplica | No Aplica | S/E Planta Viñales 66KV | 735226,956380686 | 6082725,0554308 | 18 H | Biomasa
9 | 91 | 9108 | Lautaro | 150401 | Renovables | 150401004 | Biomasa | SEN | SIC | COMASA | Sin Información | 96.546.010-1 | TER LAUTARO | En Operacion | 26/03/2012 | Sin Información | Sin Información |  | Sin Información | ERNC | Biomasa | 48 | 44.5 | Si | No Aplica | No Aplica | S/E Central Lautaro 66KV | 720722,989607839 | 5731020,98644889 | 18 H | Biomasa
8 | 82 | 8202 | Arauco | 150402 | No Renovables | 150402001 | Petróleo | SEN | SIC | ARAUCO BIOENERGÍA | Sin Información | 96.547.510-9 | TER HORCONES | En Operacion | 22/09/2004 | Sin Información | Sin Información |  | Sin Información | Convencional | Petróleo Diesel | 24.3 | 24.3 | No | No Aplica | No Aplica | S/E CENTRAL HORCONES 66KV | 658246,0000578 | 5880178,01412351 | 18 H | Petróleo Diesel
16 | 162 | 16206 | Ránquil | 150402 | No Renovables | 150402001 | Petróleo | SEN | SIC | ARAUCO BIOENERGÍA | Sin Información | 96.547.510-9 | TER NUEVA ALDEA II | En Operacion | 01/05/2006 | Sin Información | Sin Información |  | Sin Información | Convencional | Petróleo Diesel | 10 | 10 | No | No Aplica | No Aplica | S/E NUEVA ALDEA 15KV | 725284,961895737 | 5939907,07340101 | 18 H | Petróleo Diesel
4 | 41 | 4104 | La Higuera | 150401 | Renovables | 150401001 | Eólica | SEN | SIC | BARRICK GENERACIÓN | Sin Información | 96.576.920-K | PE PUNTA COLORADA | En Operacion | 15/12/2011 | Sin Información | Sin Información |  | Sin Información | ERNC | Eólica | 20 | 19.998 | Si | No Aplica | No Aplica | S/E PUNTA COLORADA 220KV | 300187,601095726 | 6749678,36136697 | 19J | Eólica
4 | 41 | 4104 | La Higuera | 150402 | No Renovables | 150402001 | Petróleo | SEN | SIC | BARRICK GENERACIÓN | Sin Información | 96.576.920-K | TER PUNTA COLORADA | En Operacion | 03/12/2010 | Sin Información | Sin Información |  | Sin Información | Convencional | Petróleo Diesel | 17 | 16.609 | No | No Aplica | No Aplica | S/E PUNTA COLORADA 220KV | 301661.24 | 6749612.96 | 19J | Petróleo Diesel
10 | 103 | 10304 | Puyehue | 150401 | Renovables | 150401003 | Hidráulica | SEN | SIC | CAPULLO | Sin Información | 96.637.520-5 | HP CAPULLO | En Operacion | 01/01/1995 | Sin Información | Sin Información |  | Sin Información | ERNC | Mini Hidráulica Pasada | 12 | 11.8432 | Si | No Aplica | No Aplica | S/E PULELFU 66KV | 719278.24 | 5478087.96 | 18 G | Mini Hidráulica de Pasada
1 | 11 | 1101 | Iquique | 150401 | Renovables | 150401003 | Hidráulica | SEN | SING | CAVANCHA | Sin Información | 96.666.150-K | PMGD HP CAVANCHA | En Operacion | 04/11/2010 | Sin Información | Sin Información |  | Sin Información | ERNC | Mini Hidráulica Pasada | 2.602 | 2.592 | Si | PMGD | CGE | CERRO DRAGÓN 13,8 KV | 382248,403425606 | 7761882,92216239 | 19 K | Mini Hidráulica de Pasada
1 | 11 | 1101 | Iquique | 150402 | No Renovables | 150402001 | Petróleo | SEN | SING | ENORCHILE | Sin Información | 96.774.300-3 | PMGD TER ESTANDARTES | En Operacion | 14/09/2018 | Sin Información | Sin Información |  | Sin Información | Convencional | Petróleo Diesel | 6.25 | 6.1875 | No | PMGD | CGE | S/E PALAFITOS 13,2KV | 382019.32 | 7765269.56 | 19 K | Petróleo Diesel
1 | 11 | 1101 | Iquique | 150402 | No Renovables | 150402001 | Petróleo | SEN | SING | ENORCHILE | Sin Información | 96.774.300-3 | PMGD TER ZOFRI | En Operacion | 14/09/2018 | Sin Información | Sin Información |  | Sin Información | Convencional | Petróleo Diesel | 5.83 | 5.83 | No | PMGD | CGE | S/E PALAFITOS 13,2KV | 381947.75 | 7765268.95 | 19 K | Petróleo Diesel
6 | 61 | 6116 | Requínoa | 150402 | No Renovables | 150402001 | Petróleo | SEN | SIC | ENORCHILE | Sin Información | 96.774.300-3 | TER ESPERANZA | En Operacion | 27/06/2007 | Sin Información | Sin Información |  | Sin Información | Convencional | Petróleo Diesel | 22.2 | 21.9967 | No | No Aplica | No Aplica | S/E MINERA VALLE CENTRAL 4,16KV B1 | 345751,91996301 | 6209913,40372185 | 19 H | Petróleo Diesel
5 | 51 | 5105 | Puchuncaví | 150402 | No Renovables | 150402004 | Carbón | SEN | SIC | ELÉCTRICA VENTANAS | Sin Información | 96.814.370-0 | TER NUEVA VENTANAS | En Operacion | 11/02/2010 | Sin Información | Sin Información |  | Sin Información | Convencional | Carbón | 267.076 | 243.093 | No | No Aplica | No Aplica | BA S/E CENTRAL NUEVA VENTANAS 220kV BP1 | 267351.00 | 6373720.00 | 19 H | Carbón
16 | 161 | 16109 | Yungay | 150401 | Renovables | 150401003 | Hidráulica | SEN | SIC | PUNTILLA | Sin Información | 96.817.230-1 | HP ITATA | En Operacion | 09/09/2016 | Sin Información | Sin Información |  | Sin Información | ERNC | Mini Hidráulica Pasada | 20 | 19.43 | Sin Información | No Aplica | No Aplica | TAP SECCIONADORA ITATA 66KV | 750757.35 | 5895969.96 | 18 H | Mini Hidráulica de Pasada
13 | 132 | 13202 | Pirque | 150401 | No Renovables | 150401003 | Hidráulica | SEN | SIC | PUNTILLA | Sin Información | 96.817.230-1 | HP PUNTILLA | En Operacion | 01/01/1926 | Sin Información | Sin Información |  | Sin Información | Convencional | Hidráulica Pasada | 21.76 | 21.7491 | No | No Aplica | No Aplica | S/E PUENTE ALTO 110KV | 357594,252493135 | 6279086,23459788 | 19 H | Hidráulica de Pasada
13 | 132 | 13202 | Pirque | 150401 | Renovables | 150401003 | Hidráulica | SEN | SIC | PUNTILLA | Sin Información | 96.817.230-1 | PMGD HP EL LLANO | En Operacion | 23/12/2013 | Sin Información | Sin Información |  | Sin Información | ERNC | Mini Hidráulica Pasada | 1.919 | 1.9079 | Si | PMGD | CGE | ALIMENTADOR CERRO LA BALLENA | 357550.92 | 6278708.85 | 19 H | Mini Hidráulica de Pasada
13 | 132 | 13202 | Pirque | 150401 | Renovables | 150401003 | Hidráulica | SEN | SIC | PUNTILLA | Sin Información | 96.817.230-1 | PMGD HP LAS VERTIENTES | En Operacion | 23/12/2013 | Sin Información | Sin Información |  | Sin Información | ERNC | Mini Hidráulica Pasada | 1.9 | 1.8646 | Si | PMGD | CGE | ALIMENTADOR CASAS VIEJAS | 363638,010535811 | 6282034,0207457 | 19 H | Mini Hidráulica de Pasada
2 | 21 | 2101 | Antofagasta | 150402 | No Renovables | 150402001 | Petróleo | SEN | SING | ON-GROUP | Sin Información | 96.827.870-3 | TER AGUAS BLANCAS | En Operacion | 04/06/2013 | Sin Información | Sin Información |  | Sin Información | Convencional | Petróleo Diesel | 1.827 | 1.827 | No | PMG | No Aplica | AGUAS BLANCAS | 412159.10 | 7330505.14 | 19J | Petróleo Diesel
13 | 136 | 13601 | Talagante | 150401 | Renovables | 150401004 | Biomasa | SEN | SIC | SANTA MARTA | Sin Información | 96.828.810-5 | TER SANTA MARTA | En Operacion | 31/03/2014 | Sin Información | Sin Información |  | Sin Información | ERNC | Biogas | 13.8 | 13.5 | Si | No Aplica | No Aplica | S/E SANTA MARTA 23 KV | 333425.31 | 6269589.51 | 19 H | Biomasa
2 | 21 | 2101 | Antofagasta | 150402 | No Renovables | 150402001 | Petróleo | SEN | SING | TECNET | Sin Información | 96.837.950-K | TER LA PORTADA | En Operacion | 09/08/2014 | Sin Información | Sin Información |  | Sin Información | Convencional | Petróleo Diesel | 2.9869 | 2.9524 | No | PMG | No Aplica | LA PORTADA | 411578,107341969 | 7332281,18756332 | 19J | Petróleo Diesel
8 | 81 | 8112 | Hualpén | 150402 | No Renovables | 150402003 | Gas Natural | SEN | SIC | GAS SUR | Sin Información | 96.853.490-4 | TER NEWÉN | En Operacion | 30/05/2009 | Sin Información | Sin Información |  | Sin Información | Convencional | Propano | 14.622 | 14.461 | No | No Aplica | No Aplica | S/E NEWEN 66KV | 667928,809472941 | 5928094,44784592 | 18 H | Gas Natural
13 | 135 | 13503 | Curacaví | 150401 | Renovables | 150401003 | Hidráulica | SEN | SIC | ELECTRICA INDUSTRIAL | Sin Información | 96.854.000-9 | HP CARENA | En Operacion | 01/01/1943 | Sin Información | Sin Información |  | Sin Información | ERNC | Mini Hidráulica Pasada | 10 | 8.4 | Si | No Aplica | No Aplica | S/E CARENA 44KV | 318658,9718877 | 6288406,03026187 | 19 H | Mini Hidráulica de Pasada
3 | 32 | 3202 | Diego de Almagro | 150402 | No Renovables | 150402001 | Petróleo | SEN | SIC | SWC | Sin Información | 96.903.720-3 | TER EL SALVADOR | En Operacion | 06/08/2010 | Sin Información | Sin Información |  | Sin Información | Convencional | Petróleo Diesel | 17.753 | 17.702 | No | No Aplica | No Aplica | S/E DIEGO DE ALMAGRO 110 B1 | 396504,650318879 | 7079442,12088055 | 19J | Petróleo Diesel
5 | 51 | 5103 | Concón | 150402 | No Renovables | 150402003 | Gas Natural | SEN | SIC | LIPIGAS | Sin Información | 96.928.510-K | PMGD TER LIPIGAS CONCÓN | En Operacion | 23/11/2017 | Sin Información | Sin Información |  | Sin Información | Convencional | Gas Natural | 6 | 6 | No | PMGD | CHILQUINTA | ID 2917 BA S/E CONCON BP1 | 267020.15 | 6353874.01 | 19 H | Gas Natural
2 | 22 | 2202 | Ollagüe | 150401 | Renovables | 150401005 | Geotérmica | SEN | SING | GEOTÉRMICA DEL NORTE | Sin Información | 96.971.330-6 | GEO CERRO PABELLÓN | En Operacion | 31/05/2019 | Sin Información | Sin Información |  | Sin Información | ERNC | Geotérmica | 44.91 | 39.7 | Si | No Aplica | No Aplica | ID 2583 BA S/E CERRO PABELLÓN 200KV BP1 | 587704.27 | 7582720.94 | 19 K | Geotérmica
6 | 61 | 6108 | Machalí | 150401 | Renovables | 150401003 | Hidráulica | SEN | SIC | PACIFIC HYDRO | Sin Información | 96.990.040-8 | HP COYA | En Operacion | 09/07/2008 | Sin Información | Sin Información |  | Sin Información | ERNC | Mini Hidráulica Pasada | 12 | 11.9724 | Si | No Aplica | No Aplica | S/E CENTRAL COYA 69KV | 359437,470477264 | 6214070,08450769 | 19 H | Mini Hidráulica de Pasada
6 | 61 | 6108 | Machalí | 150401 | No Renovables | 150401003 | Hidráulica | SEN | SIC | PACIFIC HYDRO | Sin Información | 96.990.040-8 | HP PANGAL | En Operacion | 01/01/1919 | Sin Información | Sin Información |  | Sin Información | Convencional | Hidráulica Pasada | 37 | 36.9075 | No | No Aplica | No Aplica | S/E CENTRAL PANGAL 69KV | 367137,92 | 6210373,03 | 19 H | Hidráulica de Pasada
6 | 63 | 6301 | San Fernando | 150401 | No Renovables | 150401003 | Hidráulica | SEN | SIC | HIDROELÉCTRICA LA HIGUERA | Sin Información | 96.990.050-5 | HP LA HIGUERA | En Operacion | 02/05/2011 | Sin Información | Sin Información |  | Sin Información | Convencional | Hidráulica Pasada | 155 | 154.6125 | No | No Aplica | No Aplica | S/E CENTRAL LA HIGUERA 154KV B1 | 343084,209955303 | 6153171,26392047 | 19 H | Hidráulica de Pasada
8 | 82 | 8203 | Cañete | 150402 | No Renovables | 150402001 | Petróleo | SEN | SIC | SAGESA | Sin Información | 99.528.750-1 | PMGD TER CAÑETE | En Operacion | 29/05/2007 | Sin Información | Sin Información |  | Sin Información | Convencional | Petróleo Diesel | 4 | 4 | No | PMGD | FRONTEL | S/E TRES PINOS 23KV | 642511,981066512 | 5822817,05989944 | 18 H | Petróleo Diesel
9 | 92 | 9210 | Traiguén | 150402 | No Renovables | 150402001 | Petróleo | SEN | SIC | SAGESA | Sin Información | 99.528.750-1 | PMGD TER CHUFKÉN | En Operacion | 29/05/2007 | Sin Información | Sin Información |  | Sin Información | Convencional | Petróleo Diesel | 2.4 | 2.4 | No | PMGD | FRONTEL | S/E TRAIGUEN 13.2KV | 708521.80 | 5762380.85 | 18 H | Petróleo Diesel
8 | 82 | 8204 | Contulmo | 150402 | No Renovables | 150402001 | Petróleo | SEN | SIC | SAGESA | Sin Información | 99.528.750-1 | PMGD TER CONTULMO | En Operacion | 01/06/2012 | Sin Información | Sin Información |  | Sin Información | Convencional | Petróleo Diesel | 0.83 | 0.83 | No | PMGD | No Aplica | S/E ANGOL | 655918,95982131 | 5788908,04100329 | 18 H | Petróleo Diesel
9 | 92 | 9203 | Curacautín | 150402 | No Renovables | 150402001 | Petróleo | SEN | SIC | SAGESA | Sin Información | 99.528.750-1 | PMGD TER CURACAUTÍN | En Operacion | 29/05/2007 | Sin Información | Sin Información |  | Sin Información | Convencional | Petróleo Diesel | 2.4 | 2.4 | No | PMGD | FRONTEL | S/E CURACAUTIN 13.2KV | 253966,969447619 | 5740174,99816246 | 19 H | Petróleo Diesel
8 | 82 | 8201 | Lebu | 150402 | No Renovables | 150402001 | Petróleo | SEN | SIC | SAGESA | Sin Información | 99.528.750-1 | PMGD TER LEBU | En Operacion | 29/05/2007 | Sin Información | Sin Información |  | Sin Información | Convencional | Petróleo Diesel | 2.4 | 2.4 | No | PMGD | CGE | S/E LEBU | 617435,027137275 | 5836026,03669209 | 18 H | Petróleo Diesel
9 | 92 | 9205 | Lonquimay | 150402 | No Renovables | 150402001 | Petróleo | SEN | SIC | SAGESA | Sin Información | 99.528.750-1 | PMGD TER LONQUIMAY | En Operacion | 21/07/2011 | Sin Información | Sin Información |  | Sin Información | Convencional | Petróleo Diesel | 1.2 | 1.2 | No | PMGD | FRONTEL | S/E CURACAUTIN 13.2KV | 288088.58 | 5729875.78 | 19 H | Petróleo Diesel
8 | 83 | 8301 | Los Angeles | 150402 | No Renovables | 150402001 | Petróleo | SEN | SIC | SAGESA | Sin Información | 99.528.750-1 | PMGD TER LOS ÁLAMOS | En Operacion | 27/07/2013 | Sin Información | Sin Información |  | Sin Información | Convencional | Petróleo Diesel | 0.8 | 0.8 | No | PMGD | FRONTEL | ALIMENTADOR TRES PINOS | 639604,009994357 | 5834533,01118802 | 18 H | Petróleo Diesel
9 | 91 | 9108 | Lautaro | 150402 | No Renovables | 150402001 | Petróleo | SEN | SIC | SAGESA | Sin Información | 99.528.750-1 | PMGD TER LOUSIANA PACIFIC II | En Operacion | 21/02/2011 | Sin Información | Sin Información |  | Sin Información | Convencional | Petróleo Diesel | 3 | 3 | No | PMGD | FRONTEL | S/E LAUTARO | 720505,02701503 | 5731037,98643186 | 18 H | Petróleo Diesel
14 | 141 | 14108 | Panguipulli | 150402 | No Renovables | 150402001 | Petróleo | SEN | SIC | SAGESA | Sin Información | 99.528.750-1 | PMGD TER LOUSIANA PACIFIC | En Operacion | 15/06/2009 | Sin Información | Sin Información |  | Sin Información | Convencional | Petróleo Diesel | 3 | 3 | No | PMGD | SAESA | S/E PANGUIPULLI 23KV | 716980,00944295 | 5617922,98005669 | 18 H | Petróleo Diesel
10 | 101 | 10101 | Puerto Montt | 150402 | No Renovables | 150402001 | Petróleo | SEN | SIC | SAGESA | Sin Información | 99.528.750-1 | PMGD TER MULTIEXPORT II | En Operacion | 01/01/2009 | Sin Información | Sin Información |  | Sin Información | Convencional | Petróleo Diesel | 1.6 | 1.6 | No | PMGD | SAESA | S/E MELIPULLI 23KV | 669030,010834143 | 5407391,9752889 | 18 G | Petróleo Diesel
10 | 101 | 10101 | Puerto Montt | 150402 | No Renovables | 150402001 | Petróleo | SEN | SIC | SAGESA | Sin Información | 99.528.750-1 | PMGD TER MULTIEXPORT | En Operacion | 01/01/2009 | Sin Información | Sin Información |  | Sin Información | Convencional | Petróleo Diesel | 0.8 | 0.8 | No | PMGD | SAESA | S/E MELIPULLI 23KV | 669196,020406514 | 5407326,98967563 | 18 G | Petróleo Diesel
14 | 141 | 14102 | Corral | 150402 | No Renovables | 150402001 | Petróleo | SEN | SIC | SAGESA | Sin Información | 99.528.750-1 | PMGD TER REY | En Operacion | 03/09/2016 | Sin Información | Sin Información |  | Sin Información | Convencional | Petróleo Diesel | 0.8 | 0.78 | No | PMGD | SAESA | ID 411 BA S/E CORRAL 13.2KV | 635256.86 | 5582493.72 | 18 H | Petróleo Diesel
8 | 82 | 8207 | Tirúa | 150402 | No Renovables | 150402001 | Petróleo | SEN | SIC | SAGESA | Sin Información | 99.528.750-1 | PMGD TER TIRÚA | En Operacion | 21/07/2011 | Sin Información | Sin Información |  | Sin Información | Convencional | Petróleo Diesel | 1.9 | 1.9 | No | PMGD | FRONTEL | S/E TRES PINOS 13.2KV | 632464,985707343 | 5757097,03728489 | 18 H | Petróleo Diesel
8 | 82 | 8205 | Curanilahue | 150402 | No Renovables | 150402001 | Petróleo | SEN | SIC | SAGESA | Sin Información | 99.528.750-1 | PMGD TER TRONGOL-CURANILAHUE | En Operacion | 01/08/2012 | Sin Información | Sin Información |  | Sin Información | Convencional | Petróleo Diesel | 2.8 | 2.8 | No | PMGD | FRONTEL | S/E CURANILAHUE | 648443,02689402 | 5849287,98301257 | 18 H | Petróleo Diesel
14 | 141 | 14101 | Valdivia | 150402 | No Renovables | 150402001 | Petróleo | SEN | SIC | SAGESA | Sin Información | 99.528.750-1 | TER CALLE CALLE | En Operacion | 28/04/2011 | Sin Información | Sin Información |  | Sin Información | Convencional | Petróleo Diesel | 13 | 13 | No | PMG | No Aplica | S/E CENTRAL CALLE CALLE 0.4 KV | 655073,38 | 5592887,94 | 18 H | Petróleo Diesel
10 | 103 | 10301 | Osorno | 150402 | No Renovables | 150402001 | Petróleo | SEN | SIC | SAGESA | Sin Información | 99.528.750-1 | TER CHUYACA | En Operacion | 11/05/2009 | Sin Información | Sin Información |  | Sin Información | Convencional | Petróleo Diesel | 14.25 | 13.29 | No | No Aplica | No Aplica | S/E CENTRAL CHUYACA 66KV | 661790,988535424 | 5506258,97980697 | 18 G | Petróleo Diesel
8 | 81 | 8102 | Coronel | 150402 | No Renovables | 150402003 | Gas Natural | SEN | SIC | SAGESA | Sin Información | 99.528.750-1 | TER CORONEL | En Operacion | 01/05/2005 | Sin Información | Sin Información |  | Sin Información | Convencional | Gas Natural | 45.674 | 45.142 | No | No Aplica | No Aplica | S/E CENTRAL CORONEL 66KV | 663028,967944733 | 5907159,01320106 | 18 H | Gas Natural
4 | 41 | 4106 | Vicuña | 150401 | Renovables | 150401003 | Hidráulica | SEN | SIC | HIDROELECTRICA PUCLARO | Sin Información | 99.589.620-6 | PMGD HP PUCLARO | En Operacion | 01/05/2008 | Sin Información | Sin Información |  | Sin Información | ERNC | Mini Hidráulica Pasada | 5.6 | 5.376 | Si | PMGD | CONAFE | MARQUESA 23 KV | 320208.53 | 6680178.90 | 19J | Mini Hidráulica de Pasada
8 | 83 | 8307 | Negrete | 150401 | Renovables | 150401001 | Eólica | SEN | SIC | WPD | Sin Información | Sin Información | PE NEGRETE | En Operacion | 01/01/2020 | Sin Información | Sin Información |  | Sin Información | ERNC | Eólica | 36 | 34.67 | Si | No Aplica | No Aplica | ID 1077 BA S/E NEGRETE 66KV B1 | 714574 | 5835798 | 18 H | Eólica
2 | 22 | 2201 | Calama | 150401 | Renovables | 150401002 | Solar | SEN | SING | GPG SOLAR CHILE 2017 SPA | Sin Información | Sin Información | PFV SAN PEDRO | En Operacion | 18/02/2021 | Sin Información | Sin Información |  | Sin Información | ERNC | Solar | 104.49 | 102.2 | Si | No Aplica | No Aplica | ID2253 - S/E LASANA | 523909 | 7506225 | 19J | Solar Fotovoltaica
6 | 63 | 6303 | Chimbarongo | 150401 | Renovables | 150401002 | Solar | SEN | SIC | GR ROBLE SPA | Sin Información | Sin Información | PMGD PFV SANTA CAROLINA | En Operacion | 31/12/2020 | Sin Información | Sin Información |  | Sin Información | ERNC | Solar | 3.037 | 3 | Si | PMGD | CGE | Alimentador Tinguiririca S/EColchagua | 325733 | 6160372 | 19 H | Solar Fotovoltaica
16 | 161 | 16103 | Chillán Viejo | 150401 | Renovables | 150401002 | Solar | SEN | SIC | BERRUECO ENERGIA SPA | Sin Información | Sin Información | PMGD PFV BERRUECO | En Operacion | 06/02/2021 | Sin Información | Sin Información |  | Sin Información | ERNC | Solar | 9.002 | 8.98 | Si | PMGD | CGED | Alimentador Limarí / S/EChillán | 755305 | 5938214 | 18 H | Solar Fotovoltaica
13 | 135 | 13503 | Curacaví | 150401 | Renovables | 150401002 | Solar | SEN | SIC | CASA BERMEJA SPA | Sin Información | Sin Información | PMGD PFV CASABERMEJA | En Operacion | 28/01/2021 | Sin Información | Sin Información |  | Sin Información | ERNC | Solar | 6.8916 | 6.87 | Si | PMGD | CGED | Alimentador Lolenco / S/ECuracavi | 317326 | 6289143 | 19 H | Solar Fotovoltaica
13 | 135 | 13505 | San Pedro | 150401 | Renovables | 150401002 | Solar | SEN | SIC | PARQUE SOLAR CANCHA | Sin Información | Sin Información | PMGD PFV DON ANDRÓNICO | En Operacion | 24/02/2021 | Sin Información | Sin Información |  | Sin Información | ERNC | Solar | 2.75 | 2.703 | Si | PMGD | COMPAÑÍA GENERAL DE ELECTRICIDAD S.A. | Alimentador Lo Sierra 23 kV / S/E Santa Rosa | 285480.27 | 6236425.53 | 19 H | Solar Fotovoltaica
4 | 43 | 4303 | Monte Patria | 150401 | Renovables | 150401002 | Solar | SEN | SIC | DON PEDRO SPA | Sin Información | Sin Información | PMGD PFV LAS MAJADAS | En Pruebas |  | Sin Información | Sin Información |  | Sin Información | ERNC | Solar | 9.045 | 9 | Si | PMGD | CGE | Alimentador San Lorenzo, S/E Monte Patria | 314352 | 6605240 | 19 J | Solar Fotovoltaica
16 | 161 | 16102 | Bulnes | 150401 | Renovables | 150401002 | Solar | SEN | SIC | PFV LAS TORCAZAS | Sin Información | Sin Información | PMGD PFV LAS TORTOLAS | En Operacion | 29/01/2021 | Sin Información | Sin Información |  | Sin Información | ERNC | Solar | 3.01 | 3 | Si | PMGD | COPELEC | ID1053 - BA S/E TRES ESQUINAS 13.8KV BP1 | 732450 | 5927680 | 18 H | Solar Fotovoltaica
5 | 51 | 5102 | Casablanca | 150401 | Renovables | 150401002 | Solar | SEN | SIC | LINGUE SPA | Sin Información | Sin Información | PMGD PFV LINGUE | En Pruebas |  | Sin Información | Sin Información |  | Sin Información | ERNC | Solar | 3.0076 | 3 | Si | PMGD | Casablanca | Alimentador Cooperativa, S/E Casablanca | 277419,047 | 6303899,769 | 19 H | Solar Fotovoltaica
13 | 135 | 13501 | Melipilla | 150401 | Renovables | 150401002 | Solar | SEN | SIC | BETEL SPA | Sin Información | Sin Información | PMGD PFV LUMBRERAS | En Operacion | 16/01/2021 | Sin Información | Sin Información |  | Sin Información | ERNC | Solar | 3.01 | 2.994 | Si | PMGD | CGE | Alimentador Lumbreras / S/EEl Maiten | 285705 | 6274772 | 19 H | Solar Fotovoltaica
2 | 22 | 2201 | Calama | 150401 | Renovables | 150401002 | Solar | SEN | SING | PAINE ENERGY | Sin Información | Sin Información | PMGD PFV PAINE | En Pruebas |  | Sin Información | Sin Información |  | Sin Información | ERNC | Solar | 9.1 | 9 | Si | PMGD | CGE | Alimentador Florida / S/ECalama | 502816 | 7513903 | 19 K | Solar Fotovoltaica
7 | 73 | 7306 | Romeral | 150401 | Renovables | 150401002 | Solar | SEN | SIC | PARQUE SOLAR EL SAUCE SPA | Sin Información | Sin Información | PMGD PFV PARQUE ROMERIA | En Pruebas |  | Sin Información | Sin Información |  | Sin Información | ERNC | Solar | 9.01 | 9 | Si | PMGD | CGED | Alimentador Quilvo, subestación Rauquén | 311850 | 6126650 | 19 H | Solar Fotovoltaica
6 | 63 | 6303 | Chimbarongo | 150401 | Renovables | 150401002 | Solar | SEN | SIC | FOTOVOLTAICA AVELLANO SPA | Sin Información | Sin Información | PMGD PFV PARQUE SOLAR MEMBRILLO | En Pruebas |  | Sin Información | Sin Información |  | Sin Información | ERNC | Solar | 2.51 | 2.5 | Si | PMGD | CGE | Alimentador Huemul, S/EChimbarongo | 317454 | 6148288 | 19 H | Solar Fotovoltaica
4 | 43 | 4301 | Ovalle | 150401 | Renovables | 150401002 | Solar | SEN | SIC | PARQUE SOLAR OVALLE NORTE | Sin Información | Sin Información | PMGD PFV PARQUE SOLAR OVALLE NORTE | En Pruebas |  | Sin Información | Sin Información |  | Sin Información | ERNC | Solar | 9.01 | 9 | Si | PMGD | CGE | Alimentador San Luis / S/EOvalle | 285141 | 6616027 | 19J | Solar Fotovoltaica
7 | 74 | 7406 | San Javier | 150401 | Renovables | 150401002 | Solar | SEN | SIC | PARQUE SOLAR EL PASO | Sin Información | Sin Información | PMGD PFV PARQUE SOLAR SAN JAVIER | En Operacion | 11/02/2021 | Sin Información | Sin Información |  | Sin Información | ERNC | Solar | 6.01 | 6 | Si | PMGD | CGE | Alimentador Orilla de Maule 15 kV, S/E La Palma | 256818 | 6057915 | 19 H | Solar Fotovoltaica
13 | 135 | 13505 | San Pedro | 150401 | Renovables | 150401002 | Solar | SEN | SIC | PELEQUÉN SUR SPA | Sin Información | Sin Información | PMGD PFV SAN RAMIRO | En Operacion | 27/01/2021 | Sin Información | Sin Información |  | Sin Información | ERNC | Solar | 9.004 | 9 | Si | PMGD | CGE | El Peumo | 278258.06 | 62345212.25 | 19 H | Solar Fotovoltaica
16 | 161 | 16103 | Chillán Viejo | 150401 | Renovables | 150401002 | Solar | SEN | SIC | VENTURADA ENERGIA SPA | Sin Información | Sin Información | PMGD PFV VENTURADA | En Operacion | 13/02/2021 | Sin Información | Sin Información |  | Sin Información | ERNC | Solar | 9.002 | 8.98 | Si | PMGD | COPELEC | Alimentador Bulnes / S/EChillan | 755786 | 5937908 | 18 H | Solar Fotovoltaica
7 | 73 | 7307 | Sagrada Familia | 150401 | Renovables | 150401002 | Solar | SEN | SIC | VILLAPRAT SPA | Sin Información | Sin Información | PMGD PFV VILLA SOLAR | En Operacion | 26/01/2021 | Sin Información | Sin Información |  | Sin Información | ERNC | Solar | 2.75 | 2.739 | Si | PMGD | CGE | Alimentador Peteroa / S/EVillaprat | 260800 | 6111800 | 19 H | Solar Fotovoltaica
8 | 83 | 8305 | Mulchén | 150402 | No Renovables | 150402001 | Petróleo | SEN | SIC | CENTRAL EL ATAJO SPA | Sin Información | Sin Información | PMGD TER CENTRAL QUITRALMAN | En Operacion | 29/01/2021 | Sin Información | Sin Información |  | Sin Información | Convencional | Petróleo Diesel | 2.425 | 2.4 | No | PMGD | No Aplica | Barra 23 KV Alimentador Picoltue - S/EMulchen | 745121 | 5829941 | 18 H | Petróleo Diesel
16 | 161 | 16103 | Chillán Viejo | 150402 | No Renovables | 150402001 | Petróleo | SEN | SIC | ESPINOS S.A | Sin Información | Sin Información | PMGD TER CHILLÁN | En Operacion | 27/01/2021 | Sin Información | Sin Información |  | Sin Información | Convencional | Petróleo Diesel | 2.9087 | 2.9 | No | PMGD | CGE | Alimentador Huambalí S/EChillán | 752914 | 5942557 | 18 H | Petróleo Diesel
7 | 71 | 7102 | Constitución | 150402 | No Renovables | 150402001 | Petróleo | SEN | SIC | ELECTRICA PINARES LIMITADA | Sin Información | Sin Información | PMGD TER ELECTRICA PINARES LIMITADA | En Operacion | 10/02/2021 | Sin Información | Sin Información |  | Sin Información | Convencional | Petróleo Diesel | 8.6 | 8.6 | No | PMGD | CGE | Alimentador Purapel / S/EConstitución | 72°22'37.0"W | 35°23'26.7"S | 18 H | Petróleo Diesel
13 | 131 | 13125 | Quilicura | 150402 | No Renovables | 150402001 | Petróleo | SEN | SIC | ENERGIA MORRO GUAYACAN SPA | Sin Información | Sin Información | PMGD TER ETERSOL | En Operacion | 07/03/2021 | Sin Información | Sin Información |  | Sin Información | Convencional | Petróleo Diesel | 0.73 | 0.73 | No | PMGD | Enel Distribución Chile S.A. | Alimentador Palmilla, Subestación Quilicura | 341285 | 6306223 | 19 H | Petróleo Diesel

## Auxiliar
id | Variable | ISO_pais | Nivel Admin | Descripción | Periodicidad | Unidad de medida | Fecha Última Actualización | Fecha | Fuente | Idioma | Responsable
1 | Sistema | CHL | Comunal | Clasificación de sistemas electrictricos, SEA (Sistema Eléctrico de Aysén), SEN (Sistema Eléctrico Nacional), SEM (Sistema Electrico Magallanes) y Los Lagos e Isla de Pascua cuyos sistemas eléctricos están fuera del SEN | Anual |  | 2021-03-01 | 2021-05-04 | Comisión Nacional de Energía | Español | Fernanda Olivares
2 | Subsistema | CHL | Comunal | Subsistema interconectado que pertenece a cada sistema (SIC es Sitema Interconactado Central y SING Sistema Interconectado Norte Grande) el sur no pertenece a un subsistema en particular | Anual |  | 2021-03-01 | 2021-05-04 | Comisión Nacional de Energía | Español | Fernanda Olivares
3 | Propietarios | CHL | Comunal | Empresa propietaria de la central | Anual |  | 2021-03-01 | 2021-05-04 | Comisión Nacional de Energía | Español | Fernanda Olivares
4 | Razón Social | CHL | Comunal | Razón social de la empresa propietaria | Anual |  | 2021-03-01 | 2021-05-04 | Comisión Nacional de Energía | Español | Fernanda Olivares
5 | Rut | CHL | Comunal | Rut de la empresa propietaria | Anual |  | 2021-03-01 | 2021-05-04 | Comisión Nacional de Energía | Español | Fernanda Olivares
6 | Central | CHL | Comunal | Nombre de la central eléctrica | Anual |  | 2021-03-01 | 2021-05-04 | Comisión Nacional de Energía | Español | Fernanda Olivares
7 | Estado | CHL | Comunal | Estado en marcha de la central (En Opercación o En Pruebas) | Anual |  | 2021-03-01 | 2021-05-04 | Comisión Nacional de Energía | Español | Fernanda Olivares
8 | Fecha_puesta_servicio_central | CHL | Comunal | Fecha de puesta en servicio de la central | Anual |  | 2021-03-01 | 2021-05-04 | Comisión Nacional de Energía | Español | Fernanda Olivares
9 | cod_unidad | CHL | Comunal | Código de las unidades productoras dentro de cada central (puede haber más de una unidad por central) | Anual |  | 2021-03-01 | 2021-05-04 | Comisión Nacional de Energía | Español | Fernanda Olivares
10 | Tipo_Unidad | CHL | Comunal | Tipo de unidad que es (tipo de energía que produce) | Anual |  | 2021-03-01 | 2021-05-04 | Comisión Nacional de Energía | Español | Fernanda Olivares
11 | fecha_servicio_unidad | CHL | Comunal | Fecha de puesta en servicio de la unidad en partícular | Anual |  | 2021-03-01 | 2021-05-04 | Comisión Nacional de Energía | Español | Fernanda Olivares
12 | marca_modelo | CHL | Comunal | Marca y/o modelo de la unidad (maquinaria) | Anual |  | 2021-03-01 | 2021-05-04 | Comisión Nacional de Energía | Español | Fernanda Olivares
13 | clasificacion | CHL | Comunal | Clasificación del tipo de energía que produce cada unidad sea Convencional o ERNC (Energía Renovable No Convencional) | Anual |  | 2021-03-01 | 2021-05-04 | Comisión Nacional de Energía | Español | Fernanda Olivares
14 | tipo_de_energia | CHL | Comunal | Tipo de energía que produce la unidad | Anual |  | 2021-03-01 | 2021-05-04 | Comisión Nacional de Energía | Español | Fernanda Olivares
15 | potencia_bruta_mw | CHL | Comunal | Potencia bruta de la unidad | Anual | MW | 2021-03-01 | 2021-05-04 | Comisión Nacional de Energía | Español | Fernanda Olivares
16 | potencia_neta_mw | CHL | Comunal | Potencia neta de la unidad (con filtros) | Anual | MW | 2021-03-01 | 2021-05-04 | Comisión Nacional de Energía | Español | Fernanda Olivares
17 | ley_ernc | CHL | Comunal | Es parte de la Ley ERNC (Si o no) | Anual |  | 2021-03-01 | 2021-05-04 | Comisión Nacional de Energía | Español | Fernanda Olivares
18 | medio_generacion | CHL | Comunal | Sea PMG (pequeños medios de generación, Medios de generación cuyos excedentes de potencia suministrables al sistema sean menores o iguales a 9.000 kilowatts conectados a instalaciones pertenecientes a un sistema troncal, de subtransmisión o adicional) o PMGD (pequeños medios de generación distribuidos. Medios de generación cuyos excedentes de potencia sean menores o iguales a 9.000 kilowatts, conectados a instalaciones de una empresa concesionaria de distribución, o a instalaciones de una empresa que posea líneas de distribución de energía eléctrica que utilicen bienes nacionales de uso público) | Anual |  | 2021-03-01 | 2021-05-04 | Comisión Nacional de Energía | Español | Fernanda Olivares
19 | distribuidora | CHL | Comunal | Empresa eléctrica distribuidora de la generación | Anual |  | 2021-03-01 | 2021-05-04 | Comisión Nacional de Energía | Español | Fernanda Olivares
20 | punto_conexion | CHL | Comunal | Punto de conexión de la central dentro del sistema | Anual |  | 2021-03-01 | 2021-05-04 | Comisión Nacional de Energía | Español | Fernanda Olivares
21 | tipo_final | CHL | Comunal | Tipo de energía final producida (la que se consume) | Anual |  | 2021-03-01 | 2021-05-04 | Comisión Nacional de Energía | Español | Fernanda Olivares